## Portada
				CIUTAT ADMINISTRATIVA 9 D'OCTUBRE – TORRE 1
				C/ Democràcia, 77 - 46018 VALÈNCIA - Tel. 012

PUERTO BASE
2017
Base de precios a utilizar en la redacción de proyectos de obra y de conservación en la Subdirección General de Puertos, Aeropuertos y Costas de la Conselleria de Vivienda, Obras Públicas y Vertebración del Territorio.

	Autores:

	●	Edgar A. Santana Miranda
		Ingeniero Civil. Máster Universitario en Transporte, Territorio y Urbanismo
	●	Cristina Ribes Dólera
		Ingeniera de Caminos, Canales y Puertos
	●	Francisco José Bayarri Cebrián
		Ingeniero de Caminos, Canales y Puertos – Jefe de Sección del Servicio de Puertos
	●	Miguel Ángel Carrera Hueso
		Ingeniero de Caminos, Canales y Puertos – Jefe del Servicio de Supervisión de Proyectos y Coordinación Técnica de la Generalitat Valenciana

Nota: Entrada en vigor el 08 de enero de 2018

## Índice
	CIUTAT ADMINISTRATIVA 9 D'OCTUBRE – TORRE 1
	C/ Democràcia, 77 - 46018 VALÈNCIA - Tel. 012

PUERTO BASE

TABLA DE CONTENIDOS

01	PRECIOS SIMPLES
0101	MANO DE OBRA
0102	MAQUINARIA
02	MOVIMIENTOS DE TIERRAS, DEMOLICIONES Y GESTIÓN DE RESIDUOS
0201	EXCAVACIONES
0202	MOVIMIENTOS DE TIERRAS BAJO AGUA
0203	DEMOLICIONES Y DESMONTAJES
0204	DESBROCES DE TERRENO Y TRABAJOS EN ARCENES Y CUNETAS
0205	GESTIÓN DE RESIDUOS
03	INFRAESTRUCTURAS
0301	ELEMENTOS PARA OBRAS MARÍTIMAS
0302	PANTALANES FLOTANTES
04	URBANIZACIÓN
0401	URBANIZACIÓN Y JARDINERÍA
0402	FIRMES
0403	SEÑALIZACIÓN VIARIA
0404	TUBERÍAS, ARQUETAS Y ELEMENTOS COMPLEMENTARIOS
0405	ALBAÑILERÍA Y CUBIERTAS
0406	HORMIGONES, ENCOFRADOS Y ACEROS
0407	OTROS ELEMENTOS E INSTALACIONES
05	INSTALACIONES ELÉCTRICAS
0501	ELEMENTOS DE INSTALACIONES ELÉCTRICAS
06	SEÑALIZACIÓN MARÍTIMA
0601	SISTEMA TELECONTROL
0602	BALIZAS Y ELEMENTOS
07	ENSAYOS DE CONTROL DE CALIDAD
0701	ENSAYOS DE GRANULADOS PARA PAVIMENTOS CON LIGANTES HIDROCARBONADOS
0702	ENSAYOS DE ROCAS Y PIEDRAS NATURALES PARA TERRAPLENES Y ESCOLLERAS
0703	ENSAYOS DE HORMIGONES
0704	ENSAYOS DE MATERIALES PROCEDENTES DE MOVIMIENTOS DE TIERRAS
0705	ENSAYOS DE BORDILLOS
0706	ENSAYOS DE MEZCLAS BITUMINOSAS
0707	PRUEBAS DE PAVIMENTOS
0708	ENSAYOS DE MATERIALES PARA SEÑALIZACIÓN HORIZONTAL
0709	ENSAYOS DE MATERIALES PARA SEÑALIZACIÓN VERTICAL
0710	PRUEBAS DE ELEMENTOS PARA PROTECCIÓN Y SEÑALIZACIÓN DE VIALIDAD
0711	ENSAYOS DE MATERIALES PARA POZOS, ARQUETAS E IMBORNALES
0712	ENSAYOS DE TUBOS DE PVC
0713	ENSAYOS DE TUBOS DE HORMIGÓN PREFABRICADOS
0714	PRUEBAS E INSPECCIONES DE INSTALACIONES ELÉCTRICAS
0715	PRUEBAS E INSPECCIONES DE CENTROS DE TRANSFORMACIÓN
08	COEFICIENTES

## 01- Precios Simples
			CIUTAT ADMINISTRATIVA 9 D'OCTUBRE – TORRE 1
			C/ Democràcia, 77 - 46018 VALÈNCIA - Tel. 012
PUERTO BASE

Código	UNIDAD	DESCRIPCIÓN	P.U. 2017

01	PRECIOS SIMPLES

0101	CAPÍTULO 1: MANO DE OBRA

010101	Sección 1.1 Construcción
01010101	h	Encargado de Obra	23,09 €
01010102	h	Oficial 1º de Construcción	20,08 €
01010103	h	Oficial de Albañil	19,26 €
01010104	h	Peón especializado de Construcción	18,37 €
01010105	h	Peón ordinario de Construcción	18,17 €

010102	Sección 1.2: Electricidad
01010201	h	Encargado Electricista	22,74 €
01010202	h	Oficial Electricista	18,96 €
01010203	h	Auxiliar Electricista	15,16 €

010103	Sección 1.3: Obras Marítimas
01010301	h	Vigilante-controlador de obra de dragado	23,09 €
01010302	h	Cuadrilla de Buzos Especializados	79,24 €

010104	Sección 1.4: Señales Marítimas
01010401	h	Técnico de señales marítimas	27,48 €
01010402	h	Oficial de señales marítimas	22,19 €

0102	CAPÍTULO 2: MAQUINARIA

010201	Sección 2.1 Maquinaria de Bombeo
01020101	h	Camión bomba para limpieza y extracción de lodos, incluso operario.	91,87 €

010202	Sección 2.2: Maquinaria de Elevación
01020201	h	Camión grúa con cesta hasta 15 m de altura	59,98 €

010203	Sección 2.3: Maquinaria de Movimientos de Tierra
01020301	h	Pala cargadora de oruga, con potencia neta superior a 50 kW, capacidad de cucharón de 0,96 m³, incluso operario	61,95 €
01020302	h	Pala frontal cargadora sobre neumáticos, con potencia neta superior a 199 kW, capacidad de cucharon entre 2,50 y 9,20 m³, incluso operario.	55,22 €
01020303	h	Pala-retro excavadora con una potencia de 55 kW, incluso operario	32,03 €
01020304	h	Pala-retro con una potencia de 55kW, y martillo rompedor neumático de 30 kg incorporado, incluso operario.	37,60 €
01020305	h	Retroexcavadora sobre neumáticos, con potencia neta superior a 65 kW, sin pala frontal, y capacidad de cazo de 0,80 m³, incluso operario	49,37 €
01020306	h	Retroexcavadora de oruga giratoria, con potencia neta superior a 55 kW, y capacidad de cazo de 0,50 m³, con martillo neumático incorporado, incluso operario	63,03 €
01020307	h	Retroexcavadora giratoria, sobre neumáticos u orugas, con potencia neta superior a 130 kW, capacidad de cazo mayor de 1,5 m³, incluido el desplazamiento, transporte y retirada de la propia maquinaria, incluso operario.	75,30 €

010204	Sección 2.4: Maquinaria de Demolición y Perforación
01020401	h	Compresor de aire a presión con caudal de 8 m³ y Martillo neumático rompedor con diámetro de 150 mm, incluso operario	27,61 €

010205	Sección 2.5: Maquinaria de Transporte
01020501	h	Camión de transporte de 2 ejes, con capacidad de carga de 10 t y 8 m³, incluso operario	26,02 €
01020502	h	Camión de transporte de 3 ejes, con capacidad de carga de 12 t y 10 m³, incluso operario	42,80 €
01020503	h	Camión de transporte de 2 ejes, con capacidad de carga de 15 t y 12 m³, incluso operario	49,64 €
01020504	h	Camión de transporte de 3 ejes, con capacidad de carga de 15 t y 12 m³, incluso operario	55,16 €
01020505	h	Camión de transporte de 4 ejes, con capacidad de carga de 25 t y 14 m³, incluso operario	61,59 €
01020506	h	Camión de transporte de 2 ejes, con capacidad de carga de 25 t y 20 m³, incluso operario	60,54 €
01020507	h	Camión de transporte de 3 ejes, con capacidad de carga de 25 t y 27 m³, incluso operario	74,23 €
01020508	h	Camión basculante de 8 t de carga, con potencia de 132 kW	30,84 €
01020509	h	Camión basculante de 10 t de carga, con potencia de 147 kW	32,90 €
01020510	h	Camión basculante de 12 t de carga, con potencia de 162 kW	40,09 €
01020511	h	Camión-grúa, con capacidad de carga mayor de 20 t, incluso operario.	47,79 €
01020512	h	Camión-grúa, con capacidad de carga entre 10 y 20 t, incluso operario.	47,51 €
01020513	h	Camión-grúa, con capacidad de carga menor de 10 t, incluso operario.	33,00 €
01020514	h	Camión-grúa autocargante con capacidad de levantamiento de 24,5 t	71,35 €
01020515	h	Camión cuba de agua con capacidad de 10.000 litros, incluso operario	58,27 €
01020516	h	Vehículo todo terreno con potencia neta superior a 45 kW	28,36 €

010206	Sección 2.6: Maquinaria de Extendido y Compactación
01020601	h	Motoniveladora con potencia neta de 100 kW, incluso operario	54,81 €
01020602	h	Máquina barredora autopropulsada con potencia de 15 kW	33,13 €
01020603	h	Motobomba gas-oil.	21,48 €

010207	Sección 2.7: Maquinaria de Dragado
01020701	día	Draga autoportante polivalente de acción hidráulica y acción mecánica con capacidad de cántara mayor de 50 m³, vertido por apertura de cántara, incluso patrón y marinero a bordo	1.506,00 €

010208	Sección 2.8: Maquinaria Auxiliar
01020801	h	Máquina cortadora de asfalto y hormigón, con potencia de 5 kW, y una profundidad de corte de 90 mm, incluso seguro y operario	24,30 €
01020802	h	Máquina motosierra, incluso operario.	20,71 €
01020803	h	Máquina desbrozadora manual de 4 tiempos, con potencia de 0,80 kW y un tubo de diámetro 26 mm, incluso operario	20,71 €

## 02-Movimientos de Tierras
			CIUTAT ADMINISTRATIVA 9 D'OCTUBRE – TORRE 1
			C/ Democràcia, 77 - 46018 VALÈNCIA - Tel. 012
PUERTO BASE

Código	UNIDAD	DESCRIPCIÓN	P.U. 2017

02	MOVIMIENTOS DE TIERRAS, DEMOLICIONES Y GESTIÓN DE RESIDUOS

0201	CAPÍTULO 1: EXCAVACIONES

02010001	m³	Excavación a cielo abierto, en cualquier clase de terreno, excepto roca, incluso transporte a vertedero.	6,50 €
02010002	m³	Excavación mecánica en zanja, en cualquier clase de terreno, excepto roca, incluso transporte a vertedero	11,66 €

0202	CAPÍTULO 2: MOVIMIENTOS DE TIERRAS BAJO AGUA

020201	Sección 2.1 Dragados Marinos
02020101	m³	Dragado del puerto y canales de acceso, por medios marítimos, de cualquier tipo de material existente a excepción de roca de resistencia a la compresión simple superior a 2,5 Kg/cm², extraído y vertido en zona designada por la Administración a una distancia máxima de 2,5 millas de la bocana del puerto en mar abierto, medido sobre perfil.	5,50 €
02020102	m³	Dragado del puerto y canales de acceso, por medios marítimos, de cualquier tipo de material existente a excepción de roca de resistencia a la compresión simple superior a 2,5 Kg/cm², extraído e impulsado directamente a playa seca o pie de playa sumergida, o a balsa de decantación, en zona designada por la Administración, mediante tendido de tubería de longitud máxima 600 m medido sobre perfil.	4,43 €
02020103	m³	Dragado del puerto y canales de acceso, por medios marítimos, de cualquier tipo de material existente a excepción de roca de resistencia a la compresión simple superior a 2,5 Kg/cm², extraído e impulsado a playa seca o pie de playa sumergida, o a balsa de decantación, en zona designada por la Administración, mediante tendido de tubería de longitud máxima 600 m medido sobre perfil.	6,16 €
02020104	m³	Dragado del puerto y canales de acceso, por medios marítimos, de cualquier tipo de material existente a excepción de roca de resistencia a la compresión simple superior a 2,5 Kg/cm², extraído e impulsado a playa seca o pie de playa sumergida, o a balsa de decantación, en zona designada por la Administración, mediante cañón de impulsión medido sobre perfil.	5,91 €
02020105	m³	Dragado general de fondo marino, 5 a 15 m de profundidad, en zona de terreno compacto con draga de succión de 30 cm de diámetro, con cuter y transporte con gánguil a vertedero marítimo con un recorrido de 5 millas marinas	14,69 €

020202	Sección 2.2 Formación de Lechos de Escolleras
02020201	t	Formación de lechos de escollera al fondo del mar con piedra calcárea de 100 a 400 kg de peso a una distancia de la línea de la playa hasta 200 m y colocación con gánguil autopropulsado	18,60 €
02020202	t	Formación de lechos de escollera al fondo del mar con piedra calcárea de 100 a 400 kg de peso a una distancia de la línea de la playa 600 a 1000 m y colocación con gánguil autopropulsado	18,98 €
02020203	t	Formación de lechos de escollera al fondo del mar con piedra calcárea de 400 a 800 kg de peso a una distancia de la línea de la playa hasta 200 m y colocación con gánguil autopropulsado	18,93 €
02020204	t	Formación de lechos de escollera al fondo del mar con piedra calcárea de 400 a 800 kg de peso a una distancia de la línea de la playa 600 a 1000 m y colocación con gánguil autopropulsado	19,30 €
02020205	m³	Acabado de lecho de escollera con grava de cantera de piedra calcárea, colocada entre 15 y 30 m de profundidad	208,93 €

020203	Sección 2.3 Transporte de Material de Dragado
02020301	m³milla	Transporte de material de dragado dentro de la obra con gánguil autopropulsado de 150 m³	1,50 €
02020302	m³	Transporte de material de dragado por medios terrestres a una distancia inferior a 3 Km. Desde balsa de decantación, vertido, extendido y nivelado en zona de regeneración de playa o en vertedero, incluyendo señalización de las zonas y limpieza de viales de circulación.	2,98 €

020204	Sección 2.4 Suplemento en Dragados
02020401	Ud	Suplemento por m³ de dragado de emergencia por medios marítimos, de cualquier tipo de material existente a excepción de roca de resistencia a la compresión simple superior a 2,5 Kg/cm², extraído y vertido en zona designada por la Administración a una distancia máxima de 2,5 millas de la bocana del puerto en mar abierto, medido sobre perfil.	1,87 €
02020402	Ud	Suplemento por m³ de dragado de emergencia por medios marítimos, de cualquier tipo de material existente a excepción de roca de resistencia a la compresión simple superior a 2,5 Kg/cm², extraído e impulsado a playa seca o pie de playa sumergida, o a balsa de decantación, en zona designada por la Administración, medido sobre perfil.	1,79 €
02020403	Ud	Suplemento por metro cúbico de dragado vertido en mar abierto y por milla completa de distancia superior a 2,5 millas.	0,49 €
02020404	Ud	Suplemento por metro cúbico de dragado transportado por medios terrestres y kilómetro entero de distancia superior a 3 Km..	0,21 €

0203	CAPÍTULO 3: DEMOLICIONES Y DESMONTAJES

020301	Sección 3.1 Demoliciones de Pavimento Asfáltico
02030101	m²	Escarificado de pavimento bituminoso, de espesor medio 5 cm, incluso transporte a vertedero de subproductos, por el procedimiento de fresado de la capa superficial	6,65 €
02030102	m³	Arranque pavimento asfáltico, incluso carga y transporte a vertedero.	16,11 €
02030103	m²	Demolición de superficie de pavimento de hormigón en masa de espesor menor de 25 cm, incluso carga y transporte a vertedero.	32,45 €
02030104	m²	Demolición de superficie de pavimento de hormigón en masa de espesor mayor de 25 cm, incluso carga y transporte a vertedero.	48,44 €
02030105	m²cm	Fresado de pavimento asfáltico realizado con fresadora mecánica, de espesor variable, incluso barrido de la superficie, incluso carga y transporte a vertedero.	1,08 €
02030106	m	Corte de aglomerado con sierra automática tipo radial hasta una profundidad de 6 cm.	3,69 €
02030107	m	Corte de aglomerado con sierra automática tipo radial hasta una profundidad de 10 cm.	3,67 €

020302	Sección 3.2 Demoliciones de Obras de Fábrica y Hormigón
02030201	m³	Demolición de obra de fábrica situada a una altura inferior o igual a 3 m, con medios mecánicos o manuales, incluso carga y transporte a vertedero	35,76 €
02030202	m³	Demolición de obra de fábrica situada a una altura superior a 3 m, con medios mecánicos o manuales, incluso carga y transporte a vertedero.	41,98 €
02030203	m³	Demolición de fábrica de hormigón armado, y/o cimentación, con medios mecánicos y carga sobre camión	45,00 €
02030204	m²	Demolición de muro de fábrica de ladrillo o bloque de hormigón con medios manuales, i/ cimentación, incluso carga, transporte y descarga de residuos a acopio en interior de las obras	13,00 €
02030205	m³	Demolición de hormigón en masa, con medios mecánicos o manuales, incluso carga y transporte a vertedero.	49,76 €
02030206	m	Demolición de bordillo de acera y base de hormigón HM-15 de hasta 15 cm de espesor, incluso carga, transporte y descarga de residuos a acopio en interior de las obras	3,00 €
02030207	m²	Demolición de acera de baldosa hidráulica y/o solera de hormigón HM-15 de hasta 15 cm de espesor, incluso carga, transporte y descarga de residuos a acopio en interior de las obras	6,00 €
02030208	m³	Demolición de hormigón armado, con medios mecánicos o manuales, incluso carga y transporte a vertedero.	46,74 €
02030209	m²	Demolición de solera de hormigón armado, de hasta 20 cm de espesor, con medios mecánicos y carga sobre camión de los productos procedentes de la misma.	12,00 €

020303	Sección 3.3 Otras Actuaciones
02030301	m²	Demolición a mano de cubiertas onduladas de fibrocemento, con amianto, con retirada de escombros, humectación con liquido encapsulante, contenerización, carga y transporte a centro de gestión autorizado, incluyendo marcado de contenedor y tasa de vertido, totalmente desmontada y medida en verdadera magnitud	9,70 €
02030302	m²	Desmontaje de cerramiento de tela metálica o alambrada, a mano, incluso retirada, carga y transporte.	3,54 €
02030303	m	Levantado de barandillas metálicas, con retirada de escombros y carga, sin incluir transporte a vertedero.	4,89 €
02030304	Ud	Supresión y retirada de señal inservible y traslado a vertedero.	99,56 €
02030305	m²	Supresión y retirada de cartel inservible incluso postes y traslado a vertedero.	199,12 €

0204	CAPÍTULO 4: DESBROCES DE TERRENO Y TRABAJOS EN ARCENES Y CUNETAS

020401	Sección 4.1 Desbroces de Terreno
02040101	m²	Desbroce de terreno, incluso retirada de tocones y productos y transporte a vertedero de residuos	1,97 €
02040102	m²	Desbroce manual de terreno, incluso retirada de productos y transporte a vertedero de residuos.	15,26 €

020402	Sección 5.2 Trabajos Varios en Arcenes y Cunetas
02040201	m²	Tratamiento de herbicida en arcenes y cunetas.	2,43 €
02040202	m³	Extracción y Retirada de aterramientos y productos varios en limpieza de cunetas y arcenes, incluso transporte a vertedero.	20,43 €
02040203	m²	Segado de hierbas en arcenes y cunetas, incluso transporte a vertedero de Residuos.	6,76 €

0205	CAPÍTULO 5: GESTIÓN DE RESIDUOS

02050001	t	Tratamiento de residuo de madera desde su generación, incluyendo la carga, el transporte y la gestión del residuo hasta el completo cumplimiento de todos los requerimientos establecidos en el R.D. 105/2008.	11,14 €
02050002	t	Tratamiento de residuo de plástico desde su generación, incluyendo la carga, el transporte y la gestión del residuo hasta el completo cumplimiento de todos los requerimientos establecidos en el R.D. 105/2008.	11,55 €
02050003	t	Tratamiento de residuo de hierro y acero desde su generación, incluyendo la carga, el transporte y la gestión del residuo hasta el completo cumplimiento de todos los requerimientos establecidos en el R.D. 105/2008.	10,34 €
02050004	t	Tratamiento de residuo de mezcla bituminosa sin alquitrán de hulla desde su generación, incluyendo la carga, el transporte y la gestión del residuo hasta el completo cumplimiento de todos los requerimientos establecidos en el R.D. 105/2008.	9,85 €
02050005	t	Tratamiento de residuo de papel y cartón desde su generación, incluyendo la carga, el transporte y la gestión del residuo hasta el completo cumplimiento de todos los requerimientos establecidos en el R.D. 105/2008.	7,83 €
02050006	t	Tratamiento de residuo de hormigón desde su generación, incluyendo la carga, el transporte y la gestión del residuo hasta el completo cumplimiento de todos los requerimientos establecidos en el R.D. 105/2008.	7,00 €
02050007	t	Tratamiento de residuos potencialmente peligrosos desde su generación, incluyendo la carga, el transporte y la gestión del residuo hasta el completo cumplimiento de todos los requerimientos establecidos en el R.D. 105/2008.	16,87 €

## 03-Infraestructura
			CIUTAT ADMINISTRATIVA 9 D'OCTUBRE – TORRE 1
			C/ Democràcia, 77 - 46018 VALÈNCIA - Tel. 012
PUERTO BASE

Código	UNIDAD	DESCRIPCIÓN	P.U. 2017

03	INFRAESTRUCTURAS

0301	CAPÍTULO 1: ELEMENTOS PARA OBRAS MARÍTIMAS

030101	Sección 1.1 Piedras de Escollera
03010101	t	Piedra de escollera de peso medio superior a 50 Kg., incluso colocación.	20,37 €
03010102	t	Piedra de escollera de peso medio superior a 500 Kg., incluso colocación.	27,15 €

030102	Sección 1.2 Escolleras sobre Fondo no Sumergido, de Piedra Natural
03010201	m³	Escolleras con bloques de piedra granítica de 100 a 400 kg de peso, colocados con pala cargadora	53,87 €
03010202	m³	Escolleras con bloques de piedra granítica de 400 a 800 kg de peso, colocados con pala cargadora	54,93 €
03010203	m³	Escolleras con bloques de piedra granítica de 800 a 1200 kg de peso, colocados con pala cargadora	56,85 €

030103	Sección 1.3 Escolleras Marítimas de Piedra Natural
03010301	t	Escollera marítima con bloques de piedra calcárea de 100 a 400 kg de peso, colocados con pala cargadora	17,09 €
03010302	t	Escollera marítima con bloques de piedra calcárea de 400 a 800 kg de peso, colocados con pala cargadora	19,14 €
03010303	t	Escollera marítima con bloques de piedra calcárea de 800 a 1200 kg de peso, colocados con pala cargadora	26,11 €
03010304	t	Escollera marítima con bloques de piedra calcárea de 1200 a 4000 kg de peso, colocados con grúa	35,74 €
03010305	t	Escollera marítima con bloques de piedra calcárea de 4000 a 6000 kg de peso, colocados con grúa	49,36 €
03010306	t	Escollera marítima con bloques de piedra calcárea sin clasificar, colocados con pala cargadora	17,18 €

030104	Sección 1.4 Bloques Paralelepipédicos
03010401	Ud	Bloques paralelepipédicos de 18 t de hormigón HM-30/B/20Qb+E, para formación de manto de diques de abrigo, incluida la fabricación, curado, almacenaje y transporte a pie de obra, incluso tiempos de espera hasta colocación.	780,00 €
03010402	Ud	Colocación de bloques paralelepipédicos de 18 t de hormigón, para formación de manto exterior de protección en diques de abrigo, por medios terrestres y/o marítimos, completamente terminada, incluso posicionamiento GPS de los mismos.	335,00 €

030105	Sección 1.5 Elementos de Protección Marina
03010501	Ud	Elemento de protección para emisarios submarinos, con perfiles metálicos IPN 120 y lastre de hormigón puzolánico, entre 15 y 30 m de profundidad	1.577,90 €
03010502	Ud	Elemento de protección para emisarios submarinos, con bloques de hormigón en masa con forma de estrella tetraédrica, entre 5 y 15 m de profundidad	1.477,33 €

030106	Sección 1.6 Bolardos
03010601	Ud	Bolardo de fundición de peso 26 kg, con cuatro pernos de anclaje, pintado con dos manos de pintura bituminosa sin disolventes, dos manos de pintura de poliuretano catalizado con isociatos de dos componentes, preparación de las superficies, suministro y colocación.	306,53 €
03010602	Ud	Bolardo de fundición de peso 250 kg, con cuatro pernos de anclaje, pintado con dos manos de pintura bituminosa sin disolventes, dos manos de pintura de poliuretano catalizado con isociatos de dos componentes, preparación de las superficies, suministro y colocación.	1.298,27 €

030107	Sección 1.7 Defensas
03010701	Ud	Defensa de goma de 0,20 m de diámetro y hasta 0,75 m de longitud, incluso medios de sujeción mediante placa de anclaje y pernos, suministro, colocación y parte proporcional de medios, placa de anclaje y pernos.	463,85 €
03010702	Ud	Defensa de goma compuesta por neumático reciclado, con fondo y refuerzo de chapa de acero anclada al neumático y una a cadena de sustentación, incluso suministro y colocación.	607,42 €
03010703	m	Defensa de pantalán de madera de flandes tratada en autoclave de escuadría 7x23 cm con aristas biseladas colocada con fijaciones mecánicas	20,23 €
03010704	m	Defensa de pantalán de madera de flandes tratada en autoclave de escuadría 12x25 cm con aristas biseladas colocada con fijaciones mecánicas	32,84 €
03010705	m	Defensa de pantalán de madera de flandes acabada con dos manos de pintura de escuadría 7x23 cm con aristas biseladas colocada con fijaciones mecánicas	18,96 €
03010706	m	Defensa de pantalán de neopreno de 10x15 cm de sección colocada con fijaciones mecánicas	60,79 €

030108	Sección 1.8 Elementos de Amarre
03010801	Ud	Noray de fundición de 10 a 20 kg de peso roscado a pernos de anclaje	67,72 €
03010802	Ud	Noray de fundición de 30 a 50 kg de peso roscado a pernos de anclaje	160,34 €
03010803	Ud	Noray de fundición de 500 a 600 kg de peso roscado a pernos de anclaje	2.071,43 €
03010804	Ud	Cadena hecha con acero galvanizado de longitud 1 m y de diámetro 15 mm, con grillete de fijación con perno, amortiguador de muelle y cabo de 3 m colocada	33,37 €
03010805	m	Suministro de Cadena galvanizada a fuego y grilletes galvanizados.	17,88 €
03010806	m	Suministro y Colocación de Cadena Madre sin contrete de 40 mm, galvanizada en caliente.	138,30 €
03010807	m	Suministro y Colocación de Cadena Hija sin contrete de 22 mm, galvanizada en caliente.	82,51 €
03010808	Ud	Anilla móvil para anclaje de cadena de acero a pantalán situado en parte inferior del mismo y construido en aluminio calidad marina con tornillería de acero Inoxidable.	127,79 €
03010809	Ud	Cornamusa de fundición de aluminio anticorrosivo naval, de resistencia a tracción 4 t, para instalar en perfil lateral mediante tornillo especial de acero inoxidables M16 AISI 316 con sus correspondientes tuercas y arandelas	24,22 €
03010810	Ud	Argolla y anclaje de varilla de acero de sección 30 mm amarrada al muelle o al pantalán	47,18 €

0302	CAPÍTULO 2: PANTALANES FLOTANTES

03020001	m	Pantalán flotante de 10 m de longitud y 2,50 m. de anchura entre perfiles, formado por un bastidor de perfiles de aleación de aluminio 6005 T6 (calidad marina), perfiles principales tipo ASE-1100 (11,38 Kg/m----Ix=1454 cm4; Iy=705 cm4; Wx=153,7 cm³; Wy=92,6 cm³) , con canaleta de aluminio para formación de galería técnica con su tapa desmontable correspondiente, superficie pisable de madera TECNOLOGICA ECODECK o defensa plástica de Color. Incluso parte proporcional de tacos elastómeros de alta resistencia para unión entre módulos (cuando proceda) con su tornillería correspondiente en acero inoxidable AISI 316. P.p de flotador constituido por carcasa exterior de polietileno por rotomoldeo y relleno interior de poliestireno expandido de densidad mayor de 15 Kg/m³ con las medidas siguientes: Largo 2,75 Ancho 0,72 Alto 0,55 m.	788,10 €
03020002	m	Pantalán flotante de 8 m de longitud y 2,50 m. de anchura entre perfiles, formado por un bastidor de perfiles de aleación de aluminio 6005 T6 (calidad marina), perfiles principales tipo ASE-1100 (11,38 Kg/m----Ix=1454cm4; Iy=705 cm4; Wx=153,7 cm³; Wy=92,6 cm³) , con canaleta de aluminio para formación de galería técnica con su tapa desmontable correspondiente, superficie pisable de madera TECNOLOGICA ECODECK o defensa plástica de Color. Incluso parte proporcional de tacos elastómeros de alta resistencia para unión entre módulos (cuando proceda) con su tornillería correspondiente en acero inoxidable AISI 316. P.p de flotador constituido por carcasa exterior de polietileno por rotomoldeo y relleno interior de poliestireno expandido de densidad mayor de 15 Kg/m³ con las medidas siguientes: Largo 2,75 Ancho 0,72 Alto 0,55 m.	791,49 €
03020003	m	Pantalán flotante de 6 m de longitud y 2,50 m. de anchura entre perfiles, formado por un bastidor de perfiles de aleación de aluminio 6005 T6 (calidad marina), perfiles principales tipo ASE-1100 (11,38 Kg/m----Ix=1454 cm4; Iy=705 cm4; Wx=153,7 cm³; Wy=92,6 cm³) , con canaleta de aluminio para formación de galería técnica con su tapa desmontable correspondiente, superficie pisable de madera TECNOLOGICA ECODECK o defensa plástica de Color. Incluso parte proporcional de tacos elastómeros de alta resistencia para unión entre módulos (cuando proceda) con su tornillería correspondiente en acero inoxidable AISI 316. P.p de flotador constituido por carcasa exterior de polietileno por rotomoldeo y relleno interior de poliestireno expandido de densidad mayor de 15 Kg/m³ con las medidas siguientes: Largo 2,75 Ancho 0,72 Alto 0,55 m.	771,91 €
03020004	m	Pantalán transversal flotante de 10 m de longitud y 2,50 m. de anchura entre perfiles, formado por un bastidor de perfiles de aleación de aluminio 6005 T6 (calidad marina), perfiles principales tipo ASE-1100 (11,38 Kg/m----Ix=1454 cm4; Iy=705 cm4; Wx=153,7 cm³; Wy=92,6 cm³) , con canaleta de aluminio para formación de galería técnica con su tapa desmontable correspondiente, superficie pisable de madera TECNOLOGICA ECODECK o defensa plástica de Color. Incluso parte proporcional de tacos elastómeros de alta resistencia para unión entre módulos (cuando proceda) con su tornillería correspondiente en acero inoxidable AISI 316. P.p de flotador constituido por carcasa exterior de polietileno por rotomoldeo y relleno interior de poliestireno expandido de densidad mayor de 15 Kg/m³ con las medidas siguientes: Largo 2,75 Ancho 0,72 Alto 0,55 m. incluso unión en T a cabeza de pantalán.	921,35 €
03020005	m²	Pantalán flotante prefabricado de hormigón armado y poliestireno expandido, de 2,4 m de anchura y 10 m de longitud, colocado con conectores y anclado con 2 bloques de hormigón de 1,5 t cada uno, colocados en el fondo y cadenas de acero negro cada 10 m	920,69 €
03020006	m²	Pantalán flotante prefabricado de aluminio, pavimento de madera tropical y flotadores de poliestireno expandido y hormigón polimérico, de 2,5 m de anchura y 12 m de longitud con conectores y anclado con 2 bloques de hormigón de 1,5 t y cadenas de acero galvanizado de 20 mm de D, cada 6 m	673,87 €
03020007	Ud	Pasarela de acceso a pantalán, prefabricada con estructura de aluminio y pavimento de madera tropical de 6 m de longitud y 1,1 m de ancho, con barandilla de aluminio de 100 cm de altura, colocada	3.894,18 €

## 04-Urbanización
			CIUTAT ADMINISTRATIVA 9 D'OCTUBRE – TORRE 1
			C/ Democràcia, 77 - 46018 VALÈNCIA - Tel. 012
PUERTO BASE

Código	UNIDAD	DESCRIPCIÓN	P.U. 2017

04	URBANIZACIÓN

0401	CAPÍTULO 1: URBANIZACIÓN Y JARDINERÍA

040101	Sección 1.1 Bordillos
04010101	m	Suministro y colocación de bordillo no montable de 12 x 25 cm de hormigón prefabricado incluso hormigón y mortero de agarre.	20,44 €
04010102	m	Suministro y colocación de bordillo montable de 20 x 22 cm, de hormigón prefabricado, incluso hormigón y mortero de agarre.	21,12 €
04010103	m	Suministro y colocación de bordillo jardinera redondeado de 12 x 20 cm, de hormigón prefabricado, incluso hormigón y mortero de agarre.	26,83 €
04010104	m	Suministro y colocación de rígola de hormigón prefabricado de 0,20 x 0,20 x 0,08 m, incluso hormigón y mortero de agarre.	16,06 €
04010105	m	Suministro y colocación de rígola blanca de hormigón prefabricado de 0,20 x 0,20 x 0,08 m, incluso hormigón y mortero de agarre.	19,02 €
04010106	Ud	Suministro y colocación de alcorque de hormigón prefabricado de 1,20 x 1,20 m, formado por piezas de esquina de 40 x 25 x 40 cm y sólido de alcorque de 15 x 25 x 40 cm, color a determinar, incluso cimentación y rejuntado, totalmente Terminado.	78,76 €

040102	Sección 1.2 Pavimentos
04010201	m²	Pavimento de baldosa hidráulica, de cualquier color, de 0,20 x 0,20 m, incluso mortero de agarre y rejuntado.	26,51 €
04010202	m²	Pavimento de baldosa hidráulica, de cualquier color, de 0,40 x 0,40 m, incluso mortero de agarre y rejuntado.	29,82 €
04010203	m²	Pavimento de terrazo decorativo en relieve de 40 x 40 cm, de cualquier color incluso mortero de agarre y rejuntado.	33,66 €
04010204	m²	Pavimento de adoquín gris, doble capa, de 20 x 10 x 9 cm.	19,38 €
04010205	m²	Pavimento de adoquín color, doble capa, de 20 x 10 x 9 cm.	20,28 €
04010206	m²	Pavimento de adoquín gris "para vados", doble capa, de 20 x 20 x 6 cm.	20,28 €
04010207	m²	Pavimento de adoquín color "para vados", doble capa, de 20 x 20 x 6 cm.	21,39 €

040103	Sección 1.3 Mampostería
04010301	m²	Chapado de piedra natural de 3 cm de espesor mínimo, en cualquier superficie (horizontal / vertical), incluso mortero de agarre y rejuntado.	64,04 €
04010302	m²	Muro de mampostería vista, tomada con mortero de cemento 1:6, de 30 cm de espesor medio, totalmente terminado y rejuntado.	80,07 €
04010303	m³	Mampostería gavionada.	109,11 €

040104	Sección 1.4 Bancos
04010401	Ud	Suministro y colocación de banco de hormigón, incluyendo operaciones de fijación y anclaje y parte proporcional de piezas necesarias para su correcta instalación.	330,32 €
04010402	Ud	Suministro e Instalación de banco, sin respaldo, prefabricado de hormigón blanco de 130x52x82 cm, formado por una pieza de asiento apoyada en dos piezas en los extremos, incluso base de hormigón en masa y elementos de fijación.	209,20 €
04010403	Ud	Suministro e Instalación de banco, sin respaldo, prefabricado de hormigón blanco de 190x52x82 cm, formado por una pieza de asiento apoyada en dos piezas en los extremos, incluso base de hormigón en masa y elementos de fijación.	286,37 €
04010404	Ud	Suministro e Instalación de banco, sin respaldo, prefabricado de hormigón blanco de 240x52x82 cm, formado por una pieza de asiento apoyada en dos piezas en los extremos, incluso base de hormigón en masa y elementos de fijación.	440,69 €
04010405	Ud	Suministro e Instalación de banco, sin respaldo, prefabricado de hormigón blanco de 190x65x57 cm, formado por una pieza de asiento apoyada en dos piezas en los extremos, incluso base de hormigón en masa y elementos de fijación.	383,65 €
04010406	Ud	Suministro e Instalación de banco, sin respaldo, prefabricado de hormigón blanco de 240x60x48 cm, formado por una pieza de asiento apoyada en dos piezas en los extremos, incluso base de hormigón en masa y elementos de fijación.	1.047,35 €

040105	Sección 1.5 Jardinería
04010501	m³	Tierra vegetal extendida, abonada y labrada en cualquier clase de terreno, incluso taludes.	8,45 €
04010502	Ud	Desmonte de árbol de tamaño grande. Parte aérea y tocón, incluso tala de ramas y troceado con medios mecánicos, carga y transporte.	131,88 €
04010503	Ud	Suministro y plantación de Rosmarinus Officenalis de 20-30 cm de altura, en contenedor de 14 cm, incluso apertura de hoyo, abonado químico y primer riego.	3,01 €
04010504	Ud	Suministro y plantación de Salvia Communisis de 20-30 cm de altura, en contenedor de 14 cm, incluso apertura de hoyo, abonado químico y primer riego.	3,01 €
04010505	Ud	Suministro y plantación de Lavandula sp. de 20-30 cm de altura, en contenedor de 14 cm, incluso apertura de hoyo, abonado químico y primer riego.	3,01 €
04010506	Ud	Suministro y plantación de Timus Vulgaris de 20-30 cm de altura, en contenedor de 14 cm, incluso apertura de hoyo, abonado químico y primer riego.	3,01 €
04010507	Ud	Suministro y plantación de Hibiscus-Rosa-sinensis de 20-30 cm de altura, en contenedor de 14 cm, incluso apertura de hoyo, abonado químico y primer riego.	3,01 €
04010508	Ud	Suministro y plantación de Nerium oleander de 40-60 cm de altura, en contenedor de 14 cm, incluso apertura de hoyo, abonado químico y primer riego	5,02 €
04010509	Ud	Suministro y plantación de Olea europea ejemplar, con cepellón escayolado de 90-100 cm de perímetro de tronco, incluida la apertura de hoyo, plantación, abonado, riego y mantenimiento inicial.	401,60 €
04010510	Ud	Suministro y plantación de Chamaerops humilis (palmito margalló), de entre 0,80-1,00 m de altura, incluida la apertura de hoyo de plantación de 0,50 x 0,50 x 0,50 m, plantación, abonado, riego y mantenimiento inicial.	30,12 €
04010511	Ud	Suministro y plantación de Phoenix Washingtonia filifera, de 2,00 m de altura de tronco, en cepellón incluida la apertura de hoyo de plantación de 0,60 x 0,60 x 0,60 m, plantación, abonado, riego y mantenimiento inicial.	251,00 €
04010512	Ud	Suministro y plantación de Phoenix Dactylifera, de 2,50 m de altura de tronco, en cepellón incluida la apertura de hoyo de plantación de 0,80 x 0,80 x 0,80 m, plantación, abonado, riego y mantenimiento inicial.	556,72 €
04010513	m²	Revestimiento de talud tratado mediante plantación de espacios vegetales adecuados, incluso suministro, abonado y mantenimiento.	17,16 €
04010514	m²	Suministro y colocación de malla antihierba, incluida preparación de terreno.	11,57 €
04010515	t	Suministro y colocación de grava tipo garbancillo para jardinería, incluso extendido, totalmente terminada.	19,88 €
04010516	Ud	Suministro e instalación de jardinera de madera, de dimensiones 1,00x1,00x1,00 m, construida con tablones de madera de pino clase 4 contra carcoma, termitas e insectos, acabado color natural, incluso elementos de fijación, totalmente montada	224,83 €
04010517	Ud	Suministro e instalación de jardinera de hormigón, de dimensiones 0,45x0,45x0,75 m, tipo macetón piramidal, incluso elementos de fijación, totalmente montada	225,01 €
04010518	Ud	Suministro e instalación de jardinera de hormigón, de dimensiones 1,00x0,45x0,45 m, con acabado liso, incluso elementos de fijación, totalmente montada	232,23 €
04010519	Ud	Suministro e instalación de jardinera de hormigón, de dimensiones Ø0,70x0,51 m, con forma cilíndrica, incluso elementos de fijación, totalmente montada	345,96 €
04010520	Ud	Suministro e instalación de jardinera de chapa de hierro, con forma rectangular, de dimensiones 1,00x0,35x0,40 m, acabado con imprimación y hendiduras verticales en las paredes, incluso elementos de fijación, totalmente montada	219,66 €

040106	Sección 1.6 Pinturas
04010601	m²	Pintura plástica, color blanco sobre elementos de obra, pretiles, muros, etc., incluso microesferas de vidrio.	10,93 €
04010602	m²	Pintura esmalte sobre elementos metálicos, incluso imprimación y preparación de la superficie con cepillado a chorro de arena o agua.	14,60 €
04010603	m²	Suministro y puesta en obra de pintura bituminosa dada sobre paramentos de hormigón para su impermeabilización.	17,67 €

0402	CAPÍTULO 2: FIRMES

040201	Sección 2.1 Bases y Sub-Bases
04020101	m³	Sub-base de zahorra artificial extendida y compactada.	20,70 €
04020102	m³	Base de zahorra artificial extendida y compactada.	22,91 €
04020103	m³	Explanada mejorada de suelo seleccionado, procedente de prestamos, extendida y compactada.	17,89 €

040202	Sección 2.2 Aglomerado
04020201	t	Aglomerado asfáltico en frío tipo AF-20 ó AF-12, árido calizo, extendida y compactada, para un tonelaje de aplicación T < 1.000 t.	44,23 €
04020202	t	Aglomerado asfáltico en frío tipo AF-20 ó AF-12, árido calizo, extendida y compactada, para un tonelaje de aplicación T > 1.000 t.	42,18 €
04020203	t	Aglomerado asfáltico en frío tipo AF-20 ó AF-12, árido porfídico, extendido y compactado, para un tonelaje de aplicación T < 1.000 t.	49,37 €
04020204	t	Aglomerado asfáltico en frío tipo AF-20 ó AF-12, árido porfídico, extendido y compactado, para un tonelaje de aplicación T > 1.000 t.	45,59 €
04020205	t	Aglomerado asfáltico en caliente tipo G-25 árido calizo, extendido y compactado, para un tonelaje de aplicación T < 1.000 t.	35,50 €
04020206	t	Aglomerado asfáltico en caliente tipo G-25 árido calizo, extendido y compactado, para un tonelaje de aplicación T > 1.000 t.	32,11 €
04020207	t	Aglomerado asfáltico en caliente tipo G-12 ó G-20 árido calizo, extendido y compactado, para un tonelaje de aplicación T < 1.000 t.	39,87 €
04020208	t	Aglomerado asfáltico en caliente tipo G-12 ó G-20 árido calizo, extendido y compactado, para un tonelaje de aplicación T > 1.000 t.	38,14 €
04020209	t	Aglomerado en caliente tipo S-12 ó S-20, árido calizo, extendido y compactado, para un tonelaje de aplicación T < 1.000 t.	37,79 €
04020210	t	Aglomerado en caliente tipo S-12 ó S-20, árido calizo, extendido y compactado en tajo continuado, para un tonelaje de aplicación T > 1.000 t.	37,17 €
04020211	t	Aglomerado asfáltico en caliente tipo S-12 ó S-20, árido grueso porfídico, extendido y compactado, para un tonelaje de aplicación T < 1.000 t.	41,26 €
04020212	t	Aglomerado asfáltico en caliente tipo S-12 ó S-20, árido grueso porfídico, extendido y compactado, para un tonelaje de aplicación T > 1.000 t.	39,54 €
04020213	m²	Riego de imprimación con emulsión catiónica de imprimación ECI.	0,03 €
04020214	m²	Riego de adherencia con emulsiones aniónicas o catiónicas EAR-1, ECR-1.	0,33 €
04020215	m²	Riego de adherencia con emulsiones de betún modificado.	0,55 €
04020216	t	Aplicación de lechada bituminosa tipos LB-2 y LB-3, árido porfídico, incluso limpieza previa de superficie de aplicación.	32,80 €
04020217	m²	Doble tratamiento superficial (D.T.S.) con un primer riego de 18 l/m² gravilla A25/13 y 2,1 Kg/m² de ligante residual y un segundo riego 9 l/m² de gravilla A 13/7 y 1,15 Kg/m² de ligante residual totalmente acabado.	4,11 €
04020218	t	Mezcla bituminosa porosa (drenante), árido grueso porfídico y ligante modificado, para un tonelaje de aplicación T < 1.000 Tm.	57,15 €
04020219	t	Mezcla bituminosa porosa (drenante), árido grueso porfídico y ligante modificado, para un tonelaje de aplicación T > 1.000 Tm.	53,97 €
04020220	t	Mezcla asfáltica en caliente tipo arena/betún con árido fino de 0,4 mm y betún modificado en una proporción de 95 Kg/t; incluyendo materiales, fabricación y puesta en obra.	56,37 €
04020221	m²	Limpieza de aglomerado drenante con máquina, con dos pasadas; una pasada en seco para eliminar material suelto, y otra pasada con agua a presión y aspiración inmediata para apertura de huecos en el pavimento (incluyendo maquinaria, señalización y balizamiento)	6,88 €
04020222	m	Sellado de juntas y fisuras en caliente con material bituminoso elástico incluso barrido y soplado enérgico.	5,68 €

040203	Sección 2.3 Aglomerado en Arreglo de Baches
04020301	t	Aglomerado asfáltico en frío tipo AF-20 ó AF-12, árido calizo, extendida y compactado, para un tonelaje de aplicación T < 25 t.	131,20 €
04020302	t	Aglomerado asfáltico en frío tipo AF-20 ó AF-12, árido calizo, extendida y compactado, para un tonelaje de aplicación T > 25 t.	118,94 €
04020303	t	Aglomerado asfáltico en frío, tipo AF-20 ó AF-12, árido grueso porfídico, extendido y compactado, para un tonelaje de aplicación T < 25 t.	132,75 €
04020304	t	Aglomerado asfáltico en frío, tipo AF-20 ó AF-12, árido grueso porfídico, extendido y compactado, para un tonelaje de aplicación T > 25 t.	129,99 €
04020305	t	Aglomerado asfáltico en caliente tipo G-12 ó G-20, árido calizo, extendido y compactado, para un tonelaje de aplicación T < 25 t.	111,40 €
04020306	t	Aglomerado asfáltico en caliente tipo G-12 ó G-20, árido calizo, extendido y compactado para un tonelaje de aplicación T > 25 t.	110,06 €
04020307	t	Aglomerado en caliente tipo S-12 ó S-20, árido calizo, extendido y compactado, para un tonelaje de aplicación T < 25 t.	115,81 €
04020308	t	Aglomerado en caliente tipo S-12 ó S-20, árido calizo, extendido y compactado, para un tonelaje de aplicación T > 25 t.	113,24 €
04020309	t	Aglomerado asfáltico en caliente tipo S-12 ó S-20, árido grueso porfídico, extendido y compactado, para un tonelaje de aplicación T < 25 t.	118,39 €
04020310	t	Aglomerado asfáltico en caliente tipo S-12 ó S-20, árido grueso porfídico, extendido y compactado, para un tonelaje de aplicación T > 25 t.	116,32 €
04020311	m²	Riego de imprimación con emulsión catiónica de imprimación ECI.	0,46 €
04020312	m²	Riego de adherencia con emulsiones aniónicas o catiónicas EAR-1 ó ECR-1.	0,44 €
04020313	t	Aplicación de lechada bituminosa tipos LB-2 y LB-3, árido porfídico, incluso limpieza previa de superficie de aplicación.	99,57 €
04020314	m²	Doble tratamiento superficial (D.T.S.) con un primer riego de 18 l/m² gravilla A 25/13 y 2,1 Kg/m² de ligante residual y un segundo riego 9 l/m² de gravilla A 13/7 y 1,15 Kg/m² de ligante residual totalmente acabado.	10,97 €
04020315	t	Mezcla bituminosa porosa (drenante), con el árido grueso porfídico y ligante modificado.	159,29 €
04020316	t	Mezcla asfáltica en caliente tipo arena/betún con árido fino de 0,4 mm. y betún modificado en una proporción de 95 Kg/t; incluyendo materiales, fabricación y puesta en obra.	138,66 €
04020317	m²	Saneamiento de blandón de hasta 1 m de profundidad, compuesto por: relleno de bolos y base de 30 cm de profundidad de zahorra artificial, incluso recorte rectangular del firme con radial, excavación, compactación del fondo de la excavación retirada y transporte de productos procedentes de la excavación a vertedero, así como compactación por capas de los materiales de relleno y base.	53,28 €

0403	CAPÍTULO 3: SEÑALIZACIÓN VIARIA

040301	Sección 3.1 Señalización Horizontal
04030101	m²	Pintado sobre pavimento con pintura refelxiva blanca acrílica y microesferas de vidrio, incluso suministro, premarcaje, y aplicación con máquina de accionamiento Manual.	10,29 €
04030102	m	Pintado sobre pavimento de banda continua de 15 cm, con pintura reflexiva blanca acrílica y microesferas de vidrio, incluso suministro, premarcaje, y aplicación con máquina de accionamiento manual.	1,31 €
04030103	m	Pintado sobre pavimento de banda continua de 20 cm, con pintura reflexiva blanca acrílica y microesferas de vidrio, incluso suministro, premarcaje, y aplicación con máquina de accionamiento manual.	1,81 €
04030104	m	Pintado sobre pavimento de banda continua de 10 cm, con pintura reflexiva blanca acrílica y microesferas de vidrio, incluso suministro, premarcaje, y aplicación con máquina de accionamiento manual.	1,02 €
04030105	m²	Pintado de pasos peatones en franjas blanco-rojo con pintura 2 componentes antideslizante y reflectante.	15,33 €
04030106	m²	Pintado bordillo blanco y negro poliuretano de alta resistencia y reflectante con el proceso siguiente: limpieza de superficie, capa de imprimación coloreada y capa definitiva en blanco y negro.	18,97 €

040302	Sección 3.2 Señalización Vertical
04030201	Ud	Suministro y colocación de señal triangular de 0,90 m de lado, de acero, reflexiva (nivel 2) completamente instalada, incluso cimentación, poste y su colocación.	194,78 €
04030202	Ud	Suministro y colocación de señal triangular de 1,350 m de lado, de acero, reflexiva (nivel 2) completamente instalada, incluso cimentación, poste y su colocación.	183,06 €
04030203	Ud	Suministro y colocación de señal de stop, clave MF R-2 octogonal de y 0,60 m de acero, reflexiva, (nivel 2) completamente instalada, incluso cimentación, poste y su colocación.	196,42 €
04030204	Ud	Suministro y colocación de señal de stop, clave MF R-2 octogonal de y 0,90 m de acero, reflexiva, (nivel 2) completamente instalada, incluso cimentación, poste y su colocación.	241,28 €
04030205	Ud	Suministro y colocación de señal de reglamentación circular reflexiva (nivel 2) y 0,60 m incluso cimentación, elementos metálicos galvanizados de apoyo y fijación y hormigonado de los mismos.	193,43 €
04030206	Ud	Suministro y colocación de señal de reglamentación circular reflexiva (nivel 2) y 0,90 m incluso cimentación, elementos metálicos galvanizados de apoyo y fijación y hormigonado de los mismos.	222,01 €
04030207	Ud	Placa reflectante de intensidad normal, triangular de 90 cm de lado, o circular u octogonal de 60 cm de diámetro, para señal de circulación de peligro, preceptiva y de regularización, incluso suministro y montaje.	301,78 €
04030208	Ud	Direccional sobre poste realizado con acero con tratamientos antioxidantes, rotulación de las señales a dos caras, con dimensiones de poste de 90 x 2.100 mm y dimensiones de placa de 640 x 170 mm, según Manual de identidad gráfica y señalización de los puertos de la Generalitat Valenciana incluso cimentación, suministro y montaje.	431,94 €
04030209	Ud	Señal direccional o informativa sobre dos postes realizado con acero con tratamientos antioxidantes, rotulación de las señales a dos caras, con dimensiones de poste de 90 x 2.100 mm y dimensiones de placa de 7,770 x 350 mm según Manual de identidad gráfica y señalización de los puertos de la Generalitat Valenciana incluso cimentación, suministro y montaje.	1.400,58 €
04030210	Ud	Señal amarilla plegable de obra Mod. Triopan o similar fondo amarillo, reflexiva a una sola cara.	247,96 €
04030211	m²	Suministro y colocación de cartel y/o señal de indicación, carril, paneles complementarios y orientación, chapa de acero galvanizado, reflexiva (nivel 2) incluso cimentación, completamente instalada incluso postes y cimentación	276,60 €
04030212	Ud	Suministro y colocación de soportes de 80 X 40 X 2 mm sin incluir señales, incluso cimentación.	79,65 €
04030213	Ud	Suministro y colocación de soportes de 100 X 50 X 3 mm sin incluir señales, incluso cimentación.	82,03 €
04030214	Ud	Suministro y colocación de soporte en cruceta de 80 X 40 X 2 mm sin incluir señales, incluso cimentación.	86,58 €
04030215	Ud	Suministro y colocación de soporte en cruceta de 100 X 50 X 3 mm sin incluir señales, incluso cimentación.	92,99 €
04030216	Ud	Suministro y colocación de soporte en "L" DE 80 X 40 X 2 mm sin incluir señales.	88,90 €
04030217	Ud	Montaje de señal sobre soporte existente sin incluir ni señal ni soporte.	33,85 €
04030218	Ud	Suministro y colocación de poste de 3,00 m de altura, de tubo de aluminio, de sección circular, de 60 mm de diámetro y 4 mm de espesor, para soporte de señalización, fijado en una base de hormigón HM-20/P/20/I mediante placa de anclaje con pernos.	137,78 €
04030219	Ud	Suministro y colocación de poste de 3,00 m de altura, de tubo de aluminio, de sección circular, de 76 mm de diámetro y 5 mm de espesor, para soporte de señalización, fijado en una base de hormigón HM-20/P/20/I mediante placa de anclaje con pernos.	183,81 €
04030220	Ud	Suministro y colocación de poste de 3,00 m de altura, de tubo de aluminio, de sección circular, de 90 mm de diámetro y 7 mm de espesor, para soporte de señalización, fijado en una base de hormigón HM-20/P/20/I mediante placa de anclaje con pernos.	227,59 €
04030221	Ud	Suministro y colocación de poste de 3,00 m de altura, de tubo de aluminio, de sección circular, de 114 mm de diámetro y 6 mm de espesor, para soporte de señalización, fijado en una base de hormigón HM-20/P/20/I mediante placa de anclaje con pernos.	259,49 €
04030222	Ud	Suministro y colocación de poste 3,00 m de altura, de tubo de aluminio, de sección circular, de 140 mm de diámetro y 6 mm de espesor, para soporte de señalización, fijado en una base de hormigón HM-20/P/20/I mediante placa de anclaje con pernos.	337,45 €
04030223	Ud	Suministro y colocación de poste 3,00 m de altura, de tubo de aluminio, de sección circular, de 168 mm de diámetro y 8 mm de espesor, para soporte de señalización, fijado en una base de hormigón HM-20/P/20/I mediante placa de anclaje con pernos.	454,58 €
04030224	Ud	Suministro y colocación de poste de 3,50 m de altura, de tubo de aluminio, de sección circular, de 60 mm de diámetro y 4 mm de espesor, para soporte de señalización, fijado en una base de hormigón HM-20/P/20/I mediante placa de anclaje con pernos.	148,19 €
04030225	Ud	Suministro y colocación de poste de 3,50 m de altura, de tubo de aluminio, de sección circular, de 76 mm de diámetro y 5 mm de espesor, para soporte de señalización, fijado en una base de hormigón HM-20/P/20/I mediante placa de anclaje con pernos.	201,77 €
04030226	Ud	Suministro y colocación de poste de 3,50 m de altura, de tubo de aluminio, de sección circular, de 90 mm de diámetro y 7 mm de espesor, para soporte de señalización, fijado en una base de hormigón HM-20/P/20/I mediante placa de anclaje con pernos.	252,36 €
04030227	Ud	Suministro y colocación de poste de 3,50 m de altura, de tubo de aluminio, de sección circular, de 114 mm de diámetro y 6 mm de espesor, para soporte de señalización, fijado en una base de hormigón HM-20/P/20/I mediante placa de anclaje con pernos.	288,93 €
04030228	Ud	Suministro y colocación de poste 3,50 m de altura, de tubo de aluminio, de sección circular, de 140 mm de diámetro y 6 mm de espesor, para soporte de señalización, fijado en una base de hormigón HM-20/P/20/I mediante placa de anclaje con pernos.	378,73 €
04030229	Ud	Suministro y colocación de poste 3,50 m de altura, de tubo de aluminio, de sección circular, de 168 mm de diámetro y 8 mm de espesor, para soporte de señalización, fijado en una base de hormigón HM-20/P/20/I mediante placa de anclaje con pernos.	514,18 €
04030230	Ud	Suministro y colocación de poste de 4,00 m de altura, de tubo de aluminio, de sección circular, de 60 mm de diámetro y 4 mm de espesor, para soporte de señalización, fijado en una base de hormigón HM-20/P/20/I mediante placa de anclaje con pernos.	158,60 €
04030231	Ud	Suministro y colocación de poste de 4,00 m de altura, de tubo de aluminio, de sección circular, de 76 mm de diámetro y 5 mm de espesor, para soporte de señalización, fijado en una base de hormigón HM-20/P/20/I mediante placa de anclaje con pernos.	219,72 €
04030232	Ud	Suministro y colocación de poste de 4,00 m de altura, de tubo de aluminio, de sección circular, de 90 mm de diámetro y 7 mm de espesor, para soporte de señalización, fijado en una base de hormigón HM-20/P/20/I mediante placa de anclaje con pernos.	277,13 €
04030233	Ud	Suministro y colocación de poste de 4,00 m de altura, de tubo de aluminio, de sección circular, de 114 mm de diámetro y 6 mm de espesor, para soporte de señalización, fijado en una base de hormigón HM-20/P/20/I mediante placa de anclaje con pernos.	318,36 €
04030234	Ud	Suministro y colocación de poste 4,00 m de altura, de tubo de aluminio, de sección circular, de 140 mm de diámetro y 6 mm de espesor, para soporte de señalización, fijado en una base de hormigón HM-20/P/20/I mediante placa de anclaje con pernos.	420,02 €
04030235	Ud	Suministro y colocación de poste 4,00 m de altura, de tubo de aluminio, de sección circular, de 168 mm de diámetro y 8 mm de espesor, para soporte de señalización, fijado en una base de hormigón HM-20/P/20/I mediante placa de anclaje con pernos.	573,77 €
04030236	Ud	Suministro y colocación de poste de 4,50 m de altura, de tubo de aluminio, de sección circular, de 60 mm de diámetro y 4 mm de espesor, para soporte de señalización, fijado en una base de hormigón HM-20/P/20/I mediante placa de anclaje con pernos.	169,01 €
04030237	Ud	Suministro y colocación de poste de 4,50 m de altura, de tubo de aluminio, de sección circular, de 76 mm de diámetro y 5 mm de espesor, para soporte de señalización, fijado en una base de hormigón HM-20/P/20/I mediante placa de anclaje con pernos.	237,67 €
04030238	Ud	Suministro y colocación de poste de 4,50 m de altura, de tubo de aluminio, de sección circular, de 90 mm de diámetro y 7 mm de espesor, para soporte de señalización, fijado en una base de hormigón HM-20/P/20/I mediante placa de anclaje con pernos.	301,90 €
04030239	Ud	Suministro y colocación de poste de 4,50 m de altura, de tubo de aluminio, de sección circular, de 114 mm de diámetro y 6 mm de espesor, para soporte de señalización, fijado en una base de hormigón HM-20/P/20/I mediante placa de anclaje con pernos.	347,80 €
04030240	Ud	Suministro y colocación de poste 4,50 m de altura, de tubo de aluminio, de sección circular, de 140 mm de diámetro y 6 mm de espesor, para soporte de señalización, fijado en una base de hormigón HM-20/P/20/I mediante placa de anclaje con pernos.	461,30 €
04030241	Ud	Suministro y colocación de poste 4,50 m de altura, de tubo de aluminio, de sección circular, de 168 mm de diámetro y 8 mm de espesor, para soporte de señalización, fijado en una base de hormigón HM-20/P/20/I mediante placa de anclaje con pernos.	633,36 €
04030242	Ud	Suministro y colocación de poste de 5,00 m de altura, de tubo de aluminio, de sección circular, de 60 mm de diámetro y 4 mm de espesor, para soporte de señalización, fijado en una base de hormigón HM-20/P/20/I mediante placa de anclaje con pernos.	179,42 €
04030243	Ud	Suministro y colocación de poste de 5,00 m de altura, de tubo de aluminio, de sección circular, de 76 mm de diámetro y 5 mm de espesor, para soporte de señalización, fijado en una base de hormigón HM-20/P/20/I mediante placa de anclaje con pernos.	255,62 €
04030244	Ud	Suministro y colocación de poste de 5,00 m de altura, de tubo de aluminio, de sección circular, de 90 mm de diámetro y 7 mm de espesor, para soporte de señalización, fijado en una base de hormigón HM-20/P/20/I mediante placa de anclaje con pernos.	326,68 €
04030245	Ud	Suministro y colocación de poste de 5,00 m de altura, de tubo de aluminio, de sección circular, de 114 mm de diámetro y 6 mm de espesor, para soporte de señalización, fijado en una base de hormigón HM-20/P/20/I mediante placa de anclaje con pernos.	377,24 €
04030246	Ud	Suministro y colocación de poste 5,00 m de altura, de tubo de aluminio, de sección circular, de 140 mm de diámetro y 6 mm de espesor, para soporte de señalización, fijado en una base de hormigón HM-20/P/20/I mediante placa de anclaje con pernos.	502,58 €
04030247	Ud	Suministro y colocación de poste 5,00 m de altura, de tubo de aluminio, de sección circular, de 168 mm de diámetro y 8 mm de espesor, para soporte de señalización, fijado en una base de hormigón HM-20/P/20/I mediante placa de anclaje con pernos.	692,96 €

040303	Sección 3.3 Varios
04030301	m²	Pintado de superficies de isletas con pintura a base de copolimeros acrílicos de color rojo en 2 manos, incluida imprimación con el proceso siguiente: 1 limpieza enérgica de la superficie, capa de imprimación incolora insaponificable, capa intermedia acrílica coloreada, capa definitiva acrílica coloreada.	19,13 €
04030302	m²	Pintado de superficie isletas poliuretano de alta resistencia con el siguiente proceso; limpieza enérgica de la superficie, capa de imprimación coloreada en rojo y capa definitiva.	21,43 €
04030303	Ud	Placa para señalización de limite deslinde realizada con hierro fundido, de diámetro 260 mm con inscripción de coordenadas de punto, según Manual de identidad gráfica y señalización de los puertos de la Generalitat Valenciana incluso suministro y montaje.	410,64 €
04030304	Ud	Mojon parea límite deslinde resalizado con hoirre fundido a la que acompaña placa tapajuntas, con terminación de cimentación oculta, de dimensiones de la placa de 180 x 260 mm y del poste 55 x 600 mm, incluso suministro y Montaje.	384,53 €
04030305	m²	Limpieza de señales y carteles.	16,93 €

0404	CAPÍTULO 4: TUBERÍAS, ARQUETAS Y ELEMENTOS COMPLEMENTARIOS

040401	Sección 4.1 Tuberías
04040101	m	Suministro y colocación de tubería de hormigón machihembrado de diámetro 0,30 m, incluso rejuntado con mortero de cemento.	3,77 €
04040102	m	Suministro y colocación de tubería de hormigón machihembrado de diámetro 0,40 m, incluso rejuntado con mortero de cemento	21,54 €
04040103	m	Suministro y colocación de tubería de hormigón machihembrado de diámetro 0,50 m, incluso rejuntado con mortero de cemento.	31,48 €
04040104	m	Suministro y colocación de tubería de hormigón machihembrado de diámetro 0,60 m, incluso rejuntado con mortero de cemento.	49,70 €
04040105	m	Suministro y colocación de tubería de hormigón, con junta de goma, de 0,40 m de diámetro, incluso cama arena de 0,10 m de espesor.	32,03 €
04040106	m	Suministro y colocación tubería de hormigón, con junta de goma, de 0,60 m de diámetro, incluso cama arena de 0,10 m de espesor.	33,60 €
04040107	m	Suministro y colocación tubería de hormigón, con junta de goma, de 0,80 m de diámetro, incluso cama arena de 0,10 m de espesor.	45,54 €
04040108	m	Suministros, montaje y colocación de tubería de acero ondulado y galvanizado, de 0,60 . de diámetro.	132,76 €
04040109	m	Suministro, montaje y colocación de tubería de acero ondulado y galvanizado, de 0,80 m de diámetro	183,55 €
04040110	m	Suministro, montaje y colocación de tubería corrugada de PVC, de 90 mm de diámetro, incluso parte proporcional de piezas especiales y de conexión.	3,28 €
04040111	m	Suministro, montaje y colocación de tubería corrugada de PVC, de 110 mm de diámetro, incluso parte proporcional de piezas especiales y de conexión.	5,13 €
04040112	m	Suministro, montaje y colocación de tubería sanitaria de PVC, de 140 mm de diámetro, incluso parte proporcional de piezas especiales y de conexión.	8,21 €
04040113	m	Suministro, montaje y colocación de tubería sanitaria de PVC, de 160 mm de diámetro, incluso parte proporcional de piezas especiales y de conexión.	10,16 €
04040114	m	Suministro, montaje y colocación de tubería sanitaria de PVC, de 200 mm de diámetro, incluso parte proporcional de piezas especiales y de conexión.	12,71 €
04040115	m	Suministro, montaje y colocación de tubería de polietileno de 50 mm y una presión de 10 atmósferas, incluso accesorios y elementos de unión.	13,97 €
04040116	m	Suministro, montaje y colocación de tubería de polietileno de 20 mm y una presión de 10 atmósferas, incluso accesorios y elementos de unión.	10,89 €

040402	Sección 4.2 Arquetas y Pozos
04040201	Ud	Anulación de arquetas existentes, colocación de tubo pasante, relleno de arqueta con hormigón y reposición de pavimento existente.	32,00 €
04040202	Ud	Arqueta de registro con pared de hormigón de 40x40x70 cm, incluida excavación, fondo de ladrillo perforado (8 ud), marco y tapa, tapado de tubos y transporte de tierras sobrantes a vertedero. Con marco y tapa de fundición.	139,61 €
04040203	Ud	Arqueta de registro con pared de hormigón, de 60x60x90 cm, incluida excavación, fondo de ladrillo perforado (12,5 ud), marco y tapa, tapado de tubos y transporte de tierras sobrantes a vertedero. Con marco y tapa de fundición.	184,49 €
04040204	Ud	Arqueta de ladrillo perforado de 0,40 x 0,40 x 0,60 m incluso enfoscado interior y marco y tapa de fundición.	165,66 €
04040205	Ud	Arqueta de ladrillo perforado de 0,60 x 0,60 x 1 m incluso enfoscado interior y marco y tapa de fundición.	209,84 €
04040206	Ud	Arquetón de registro de Hormigón Armado HA-30/P/20/Ii+Qb, para tuberías de hasta 1 m de diámetro, para profundidades hasta 3 m, incluso excavación, hormigón de relleno, partes de polipropileno, marco y tapa de fundición dúctil, con pasador antirrobo.	2.195,75 €
04040207	Ud	Arquetón de registro de Hormigón Armado HA-30/P/20/I+Qb, para tuberías de hasta 1 m de diámetro, para profundidades hasta 4 m, incluso excavación, hormigón de relleno, partes de polipropileno, marco y tapa de fundición dúctil, con pasador antirrobo.	2.818,24 €
04040208	Ud	Pozo de registro de hormigón, modelo A, incluso partes, marco y tapa de fundición para profundidad inferior o igual a 1,50 m.	471,41 €
04040209	Ud	Pozo de registro de hormigón, modelo A, incluso partes, marco y tapa de fundición para profundidad mayor de 1,50 e inferior a 2,50 m.	629,84 €
04040210	Ud	Pozo de registro de hormigón prefabricado, de 80-100 cm de diámetro interior, incluso partes, marco y tapa de fundición para profundidad inferior o igual a 1,50 m.	575,89 €
04040211	Ud	Pozo de registro de hormigón prefabricado de 80-100 cm de diámetro interior, incluso partes, marco y tapa de fundición para profundidad mayor de 1,50 e inferior a 2,50 m.	755,91 €
04040212	Ud	Pozo de registro de diámetro 80 cm de fábrica de ladrillo tipo A y B, hasta 2 m de profundidad, incluso excavación, hormigón de relleno, partes de polipropileno, marco y tapa de fundición dúctil, con pasador antirrobo.	684,99 €
04040213	Ud	Pozo de registro de diámetro 80 cm de fábrica de ladrillo tipo A y B, mayor de 2 m de profundidad, incluso excavación, hormigón de relleno, partes de polipropileno, marco y tapa de fundición dúctil, con pasador antirrobo.	1.316,04 €
04040214	Ud	Sumidero rectangular sinfónico de 840x345 mm de dimensiones interiores, con marco y rejilla de fundición dúctil normalizada, con arqueta de hormigón de resistencia a la compresión simple de 10 MPa con juntas de mortero M-450, incluso conexión a acometida, demoliciones, excavaciones agotamiento, obras de fabrica y tierra.	240,25 €
04040215	Ud	Sumidero rectangular sinfónico de 540x260 mm de dimensiones interiores, con marco y rejilla de fundición dúctil normalizada, con arqueta de hormigón de resistencia a la compresión simple de 10 MPa con juntas de mortero M-450, incluso conexión a acometida, demoliciones, excavaciones agotamiento, obras de fabrica y tierra.	229,70 €
04040216	Ud	Sumidero rectangular sinfónico de 430x230 mm de dimensiones interiores, con marco y rejilla de fundición dúctil normalizada, con arqueta de hormigón de resistencia a la compresión simple de 10 MPa con juntas de mortero M-450, incluso conexión a acometida, demoliciones, excavaciones agotamiento, obras de fabrica y tierra.	223,36 €
04040217	Ud	Canal y rejilla, de dimensiones 300 x 750 mm, fundición dúctil. Suministro y Colocación.	132,78 €
04040218	Ud	Imbornal de 0,20 x 0,50 x 0,60 m (medidas libres interiores), de paredes y solera de hormigón H-150 de 30 cm de espesor, incluso marco y rejilla de fundición apta para tráfico pesado.	218,04 €
04040219	kg	Acero en redondo AE-42 o perfil laminado A-42b en formación de tragantes o sumideros, incluso colocación en obra y acabado antioxidante.	5,68 €
04040220	m²	Tapa de hormigón armado prefabricado incluso suministro y colocación.	79,65 €
04040221	Ud	Marco y tapa de fundición de 40x40 cm, con escudo e inscripción, incluido transporte.	47,36 €
04040222	Ud	Marco y tapa de fundición de 60x60 cm, con escudo e inscripción, incluido transporte.	92,69 €
04040223	Ud	Marco y tapa de hormigón armado de 60x60 cm, con escudo e inscripción, incluido transporte y colocación.	45,98 €
04040224	m²	Suministro y colocación de geotextil permeable de 120 g/m², incluso preparación de superficie de colocación.	4,58 €
04040225	m²	Suministro y colocación de geotextil permeable de 240 g/m², incluso preparación de superficie de colocación.	5,80 €
04040226	Ud	Hidrante enterrado con fuente y cabeza de fundición gris. Tapa de fundición nodular, cierre pensaestopas E.P.D.M., bridas PN-16, diámetro nominal 80 mm, con racor tipo Barcelona 70, incluso suministro, instalación y prueba.	626,50 €
04040227	Ud	Válvula de compuerta roscada de latón, de 2" de diámetro nominal, PN-16, para tramos intermedios de acometida de agua, incluso suministro, colocación, parte proporcional de accesorios y prueba.	203,50 €
04040228	Ud	Contador de 2-1/2", para conjunto de tomas de agua sobre muelle, de esfera seca, con indicador de rueda, extraíble, incluso suministro, instalación y parte proporcional de piezas especiales y sujeciones, y prueba.	470,36 €

040403	Sección 4.3 Cimentaciones Báculos y Columnas
04040301	Ud	Cimentación de 500x500x700 mm, para báculos y columnas de hasta 8 m de altura, formados por un dado de hormigón en masa de 150 Kg, incluyendo codo de PVC de 90 mm de diámetro, 1,8 mm de espesor, 4 atmósferas, pernos de anclaje, excavación, reposición de pavimento y transporte de tierras sobrantes a vertedero.	115,14 €
04040302	Ud	Cimentación de 900x900x1200 mm, para báculos y columnas de hasta 12 m de altura, formados por un dado de hormigón en masa de 150 Kg, incluyendo codo de PVC de 90 mm de diámetro, 1,8 mm de espesor, 4 atmósferas, pernos de anclaje, excavación, reposición de pavimento y transporte de tierras sobrantes a vertedero.	173,62 €

040404	Sección 4.4 Zanjas
04040401	m	Zanja en acera de 0,30x0,50 m para canalización subterránea, incluida rotura de pavimento, excavación, colocación de un tubo de plástico liso de 90 mm de diámetro, 1,8 mm. de espesor, 4 atmósferas, sobre solera de hormigón de 5 cm, relleno de hormigón HM 20, reposición de pavimento de cualquier tipo y transporte de tierras sobrantes a vertedero.	69,04 €
04040402	m	Zanja en calzada de 0,30x0,70 m para canalización subterránea, excavación, colocación de 2 tubos de plástico liso de 90 mm de diámetro,1,8 mm de espesor, 4 atmósferas, sobre solera de hormigón de 5 cm, relleno de hormigón HM 20 y transporte de sobrantes a vertedero. En calzadas con pavimento, rotura y reposición.	92,10 €

0405	CAPÍTULO 5: ALBAÑILERÍA Y CUBIERTAS

040501	Sección 5.1 Albañilería
04050101	m2	Enfoscado con mortero de cemento 1:4.	16,91 €
04050102	m²	Enfoscado con mortero de cemento M-5 (UNE-EN 998.2.2012)	17,05 €
04050103	m²	Muro de bloques de hormigón de 0,20 x 0,20 x0,40 m.	33,68 €
04050104	m²	Tabique de ladrillo hueco.	21,65 €
04050105	m²	Tabique de ladrillo visto.	43,07 €
04050106	m²	Enlucido de yeso.	16,01 €

040502	Sección 5.2 Cubiertas
04050201	m²	Cobertura de chapa conformada de acero galvanizado, para luces y sobrecargas medias, de 0,6 mm de espesor y altura de cresta de 30 mm, según NTE/QTG-7, incluso parte proporcional de solapes y accesorios de fijación, seguridad y estanqueidad, totalmente colocada y medida en verdadera magnitud.	19,23 €
04050202	m	Canalón visto de PVC circular, de 25 cm de desarrollo,color gris, incluso 90% de incremento sobre precio del canalón en concepto de piezas especiales y uniones, totalmente colocado y medido en verdadera magnitud.	25,60 €
04050203	m	Tablón de madera de pino de 55 x 75 mm colocado en correas o durmientes, incluyendo elementos de fijación, retirada de correas antiguas y gestión de residuos, totalmente colcado y medido en verdadera magnitud	12,83 €

0406	CAPÍTULO 6: HORMIGONES, ENCOFRADOS Y ACEROS

040601	Sección 6.1 Hormigones a Pie de Obra
04060101	m³	Hormigón H-150 a pie de obra, para hormigón de limpieza.	63,98 €
04060102	m³	Hormigón para armar HA-30/p/20/IIIb-Qb a pie de obra.	72,86 €
04060103	m³	Hormigón para armar HA-35/p/20/IIIb-Qb a pie de obra.	87,12 €

040602	Sección 6.2 Puesta en Obra de Hormigón
04060201	m³	En soleras de tuberías, soleras de aceras e isletas y capas de asiento cimientos (limpieza).	20,43 €
04060202	m³	En prismas de refuerzo, envolventes de tuberías.	20,71 €
04060203	m³	En cimientos.	21,08 €
04060204	m³	En alzados de muros de altura s/cimientos inferior o igual a 2 m., incluso parte proporcional de colocación de mechinales.	22,86 €
04060205	m³	En alzados de muros de alturas/cimientos mayor a 2 m., incluso parte proporcional de colocación de mechinales.	27,06 €
04060206	m³	En muretes y losas de obras de drenaje.	41,97 €
04060207	m³	En revestimientos de cunetas.	42,50 €
04060208	m³	En base de calzada (baches).	28,09 €
04060209	m³	En voladizos, barandillas y remates especiales de obras de fábrica.	53,98 €
04060210	Ud	Hormigonado de soporte de 80 X 40 X 2 mm ó 100 x 50 x 3 mm.	59,91 €

040603	Sección 6.3 Encofrados
04060301	m²	Superficie de encofrado incluso suministro, colocación, desencofrado, limpieza y parte proporcional de apeos y apuntalamientos.	19,88 €
04060302	m²	Superficie de encofrado incluso suministro, colocación, desencofrado, limpieza y parte proporcional de apeos y apuntalamientos para acabado de paramentos "vistos".	28,51 €

040604	Sección 6.4 Aceros
04060401	kg	Acero corrugado en redondos tipo B-400-S para armado de hormigones, incluso suministro, ferrallado, colocación y parte proporcional de separadores, despuntes y solape.	1,66 €
04060402	kg	Acero corrugado en redondos tipo B-500-S para armado de hormigones, incluso suministro, ferrallado, colocación y parte proporcional de separadores, despuntes y solape.	1,83 €

0407	CAPÍTULO 7: OTROS ELEMENTOS E INSTALACIONES

04070001	m	Valla metálica galvanizada de doble torsión de 50 x 16 mm con alambre de 2,7 mm y de 1,80 m de altura de cerramiento de autovía, incluso excavación de zapatas de 40 x 40 x 50 cm en postes tensores y de 30 x 30 x 30 cm en postes intermedios, incluido postes, relleno de hormigón HM-20 y parte proporcional de pequeño material, totalmente terminada, incluso materiales, maquinaria y mano de obra.	44,54 €
04070002	Ud	Puerta de 4,00 x 1,75 m en dos hojas, con tela 50-16 ST y tubo de 45 mm galvanizada.	244,67 €
04070003	Ud	Puerta de 0,80 x 1,75 m con tela 50-16 ST y tubo de 45 mm galvanizada.	154,21 €
04070004	m	Valla de enrejado de acero de hasta 2 m de altura formado por paneles de 2,5 x 2 con malla de pliegues horizontales electrosoldada de 50x200 mm y 5 mm de espesor, fijado mecánicamente a soportes verticales de tubo de sección circular de diámetro 80 mm y 1,5 mm de espesor, situados a 2,5 m en los extremos de cada panel, con acabado color verde o blanco e imprimación, con pletinas para realizar la fijación a murete de 20 cm de espesor formada por 3 hiladas de bloques de 20 cm de altura, de bloque de hormigón de de 20x20x40 cm de color gris cara vista con componentes hidrofugantes, anclado al terreno mediante esperas fijadas al terreno y formado parte del muro mediante el hormigonado de huecos, totalmente terminada, incluyendo parte proporcional cimentación y preparación del terreno, colocación y montaje.	115,69 €
04070005	m	Valla de cerramiento formada por zócalo de 0,40 m de altura de fábrica de bloques de hormigón de 40 x 20 x 20 cm, enfoscada a dos caras, y valla metálica formada por módulos compuestos por bastidor perimetral y mallazo electrosoldado 250 x 50 x 5 mm, de 2,40 m de altura, completamente terminada, incluso parte proporcional de cimentación, postes de sujeción, colocación y montaje.	87,15 €
04070006	Ud	Puerta metálica corredera de 4,5 x 2,0 m manual fabricada con perfiles laminados en frío, de varias secciones y guarnecidos a base de barras verticales, provista de cenefa con doble perfil estructural inferior, guía galvanizada, ruedas mecanizadas con cojinetes, cabezal completo y 4 rodillos de nylon.	2.871,69 €
04070007	Ud	Espejo de diámetro 800 mm totalmente instalado.	268,51 €
04070008	Ud	Espejo de diámetro 600 mm totalmente instalado.	235,42 €
04070009	m	Suministro de muro tipo New-Jersey de PVC de 705 mm de altura, con filtro de rayos UVA inalterable a la intemperie, color blanco o rojo.	73,27 €

## 05-Instalaciones Eléctricas
			CIUTAT ADMINISTRATIVA 9 D'OCTUBRE – TORRE 1
			C/ Democràcia, 77 - 46018 VALÈNCIA - Tel. 012
PUERTO BASE

Código	UNIDAD	DESCRIPCIÓN	P.U. 2017

05	INSTALACIONES ELÉCTRICAS

0501	CAPÍTULO 1: ELEMENTOS DE INSTALACIONES ELÉCTRICAS

050101	Sección 1.1 Cables
05010101	m	Conductor de cobre con aislamiento de polietileno y cubierta de PVC.	1,03 €
05010102	m	Conductor de cobre con aislamiento de polietileno y cubierta de PVC, amarillo-verde, tensión de servicio hasta 750 V, instalado. De 1 x 10 mm².	1,32 €
05010103	m	Conductor de cobre con aislamiento de polietileno y cubierta de PVC, amarillo-verde, tensión de servicio hasta 750 V, instalado. De 1 x 16 mm².	1,73 €
05010104	m	Conductor de cobre con aislamiento de polietileno y cubierta de PVC, amarillo-verde, tensión de servicio hasta 750 V, instalado. De 1 x 25 mm².	2,79 €
05010105	m	Conductor de cobre con aislamiento de polietileno y cubierta de PVC, amarillo-verde, tensión de servicio hasta 750 V, instalado. De 1 x 35 mm².	4,03 €
05010106	m	Conductor de cobre con aislamiento de polietileno y cubierta de PVC, amarillo-verde, tensión de servicio hasta 750 V, instalado. De 1 x 6 mm².	1,03 €
05010107	m	Conductor de cobre con doble cubierta de PVC, designación VV-0,6/1 KV, tensión de servicio 1.000 V, tensión de prueba 4.000 V; instalado. De 1 x 10 mm².	1,38 €
05010108	m	Conductor de cobre con doble cubierta de PVC, designación VV-0,6/1 KV, tensión de servicio 1.000 V, tensión de prueba 4.000 V; instalado. De 1 x 16 mm².	2,06 €
05010109	m	Conductor de cobre con doble cubierta de PVC, designación VV-0,6/1 KV, tensión de servicio 1.000 V, tensión de prueba 4.000 V; instalado. De 1 x 25 mm².	3,23 €
05010110	m	Conductor de cobre con doble cubierta de PVC, designación VV-0,6/1 KV, tensión de servicio 1.000 V, tensión de prueba 4.000 V; instalado. De 1 x 35 mm².	4,27 €
05010111	m	Conductor de cobre con doble cubierta de PVC, designación VV-0,6/1 KV, tensión de servicio 1.000 V, tensión de prueba 4.000 V; instalado. De 1 x 6 mm².	1,07 €
05010112	m	Conductor de cobre con doble cubierta de PVC, designación VV-0,6/1 KV, tensión de servicio 1.000 V, tensión de prueba 4.000 V; instalado. De 1 x 70 mm².	9,43 €
05010113	m	Conductor de cobre con doble cubierta de PVC, designación VV-0,6/1 KV, tensión de servicio 1.000 V, tensión de prueba 4.000 V; instalado. De 1 x 95 mm².	11,59 €
05010114	m	Conductor de cobre libre de halógenos, amarillo-verde, tensión de servicio hasta 750 V, instalado. De 1x16 mm²	2,25 €
05010115	m	Conductor de cobre desnudo para cableado de placas o picas para toma de tierra, instalado. De 16 mm².	2,34 €
05010116	m	Conductor de cobre desnudo para cableado de placas o picas para toma de tierra, instalado. De 25 mm².	3,79 €
05010117	m	Conductor de cobre desnudo para cableado de placas o picas para toma de tierra, instalado. De 35 mm².	3,11 €
05010118	m	Conductor de cobre con aislamiento XLPE y cubierta exterior de PVC, designación RV-K 0,6/1 KV, tensión de servicio 1.000 V, tensión de prueba 4.000 V; instalado. De 1x10 mm²	1,79 €
05010119	m	Conductor de cobre con aislamiento XLPE y cubierta exterior de PVC, designación RV-K 0,6/1 KV, tensión de servicio 1.000 V, tensión de prueba 4.000 V; instalado. De 1x16 mm²	2,68 €
05010120	m	Conductor de cobre con aislamiento XLPE y cubierta exterior de PVC, designación RV-K 0,6/1 KV, tensión de servicio 1.000 V, tensión de prueba 4.000 V; instalado. De 1x25 mm²	4,21 €
05010121	m	Conductor de cobre con aislamiento XLPE y cubierta exterior de PVC, designación RV-K 0,6/1 KV, tensión de servicio 1.000 V, tensión de prueba 4.000 V; instalado. De 1x35 mm²	5,55 €
05010122	m	Manguera de 3x2,5 mm²	1,23 €
05010123	m	Tubo flexible corrugado de PVC de 90 mm de diámetro nominal y 3,50 mm de espesor, con grado de resistencia al choque 7.	2,00 €
05010124	m	Tubo de plástico liso de 1,8 mm de espesor, 4 atmósferas, incluido transporte y colocación. De 80 mm de diámetro.	3,16 €

050102	Sección 1.2 Cableado Baja Tensión
05010201	m	Línea de baja tensión para iluminación o tomas de energía, formada por tres fases más neutro, con conductores de 10 mm² de sección con aislamiento de cobre, incluso empalmes, totalmente colocada.	7,80 €
05010202	m	Línea de baja tensión para iluminación o tomas de energía, formada por tres fases más neutro, con conductores de 16 mm² de sección con aislamiento de cobre, incluso empalmes, totalmente colocada.	9,29 €
05010203	m	Línea de baja tensión para iluminación o tomas de energía, formada por tres fases más neutro, con conductores de 25 mm² de sección con aislamiento de cobre, incluso empalmes, totalmente colocada.	11,48 €
05010204	m	Línea de baja tensión para iluminación o tomas de energía, formada por tres fases más neutro, con conductores de 35 mm² de sección con aislamiento de cobre, incluso empalmes, totalmente colocada.	14,80 €

050103	Sección 1.3 Elementos de Soporte Exterior
05010301	Ud	Báculo metálico galvanizado, de hasta 8 metros de altura, construido en chapa de acero de 4 mm de espesor (A-37-B) totalmente troncocónico de una sola pieza, de diámetro superior de 60 mm, portezuela con dispositivo de cierre.	444,87 €
05010302	Ud	Báculo metálico galvanizado, de hasta 12 metros de altura, construido en chapa de acero de 4 mm de espesor (A-37-B) totalmente troncocónico de una sola pieza, de diámetro superior de 60 mm, portezuela con dispositivo de cierre.	711,68 €
05010303	Ud	Columna de hasta 5 m de altura, constituida por tubo interno de acero, hormigón armado con varilla de acero y recubrimiento de PVC de 3 mm de espesor como mínimo, estable a las radiaciones ultravioletas, con fijación al suelo mediante pletina metálica, dotada de portezuela, pletina para caja de fusibles y pernos de anclaje, incluido transporte;	372,97 €
05010304	Ud	Columna de hasta 8 m de altura, constituida por tubo interno de acero, hormigón armado con varilla de acero y recubrimiento de PVC de 3 mm de espesor como mínimo, estable a las radiaciones ultravioletas, con fijación al suelo mediante pletina metálica, dotada de portezuela, pletina para caja de fusibles y pernos de anclaje, incluido transporte;	527,14 €
05010305	Ud	Columna de poliester reforzado con fibra de vidrio (PRFV), de H = 4 m con fijación al suelo mediante pletina metálica, dotada de portezuela, base para caja de fusibles y pernos de anclaje.	443,33 €
05010306	Ud	Columna de poliester reforzado con fibra de vidrio (PRFV), de H = 9 m con fijación al suelo mediante pletina metálica, dotada de portezuela, base para caja de fusibles y pernos de anclaje. Diámetro en punta 60 mm.	681,69 €
05010307	Ud	Cruceta de proyectores reforzada	136,47 €
05010308	Ud	Cruceta de 2 luminarias	67,55 €
05010309	Ud	Cruceta de 4 luminarias	136,47 €

050104	Sección 1.4 Luminarias
05010401	Ud	Luminaria con carcasa de aluminio inyectado a presión, pintado con pintura de poliester polimerarizado al horno, reflector de aluminio de alta pureza, abrillantado y oxidado anódicamente, para lámparas tubulares u ovoides, con compartimiento para equipos auxiliares, tapa de protección de poliestireno acrilonitrilo, vidrio de cierre liso sellado al cuerpo, fijación vertical u horizontal, con grado de protección IP-65. Incluido transporte	437,39 €
05010402	Ud	Luminaria con carcasa y cuerpo para alojamiento de equipos, de aluminio inyectado a presión, pintado con pintura de poliester polimerarizado al horno, reflector de aluminio de alta pureza, abrillantado y oxidado anódicamente, para lámparas tubulares u ovoides, con compartimiento para equipos auxiliares, con cierre de vidrio templado y junta de estanqueidad de neopreno, con mecanismo de giro y cierre de acero inoxidable, con grado de protección IP-65. Incluido transporte	332,66 €
05010403	Ud	Luminaria decorativa tipo “farol marinero”, formada por carcasa de aluminio con bloque óptico, grado de protección IP-66, constituido por reflector de aluminio anodizado y cierre de policarbonato irrompible, sellado al reflector, con alojamiento para el equipo auxiliar. Incluido transporte. Modelo grande.	575,26 €
05010404	Ud	Luminaria con carcasa de aluminio inyectado a presión, pintado con pintura de poliester polimerarizado al horno, con LED de alto rendimiento (<100 lux/W), IP 65, con alojamiento para el driver. Incluido transporte. De 120 W de potencia.	487,49 €
05010405	Ud	Luminaria con carcasa de aluminio inyectado a presión, pintado con pintura de poliester polimerarizado al horno, con LED de alto rendimiento (<100 lux/W), IP 65, con alojamiento para el driver. Incluido transporte. De 70 W de potencia.	437,34 €
05010406	Ud	Proyector con carcasa de aluminio inyectado a presión, pintado con pintura de poliester polimerarizado al horno, con LED de alto rendimiento (<100 lux/W), IP 65, con alojamiento para el driver. Según especificaciones del Pliego de Condiciones. Incluido transporte. De 50 W de potencia.	276,55 €
05010407	Ud	Proyector con carcasa de aluminio inyectado a presión, pintado con pintura de poliester polimerarizado al horno, con LED de alto rendimiento (<100 lux/W), IP 65, con alojamiento para el driver. Según especificaciones del Pliego de Condiciones. Incluido transporte. De 100 W de potencia.	397,23 €
05010408	Ud	Difusor para luminaria.	50,18 €

050105	Sección 1.5 Lámparas y Elementos
05010501	Ud	Lámpara 21W bajo consumo	18,38 €
05010502	Ud	Lámpara LED 8W E27	15,71 €
05010503	Ud	Lámpara GX650W de 230V 650W	57,45 €
05010504	Ud	Lámpara de 12V 100W	16,26 €
05010505	Ud	Lámpara de vapor de mercurio color corregido de 50, 80, ó 125 W, con capa fluorescente de itrio-vanadio, incluido transporte.	9,57 €
05010506	Ud	Lámpara de vapor de mercurio color corregido de 250 W y flujo luminoso de 13.500 lúmenes, con capa fluorescente de itrio-vanadio, incluido transporte..	20,60 €
05010507	Ud	Lámpara de vapor de mercurio color corregido de 400 W y flujo luminoso de 23.000 lúmenes, con capa fluorescente de itrio-vanadio, incluido transporte..	29,65 €
05010508	Ud	Lámpara de vapor de mercurio con halogenuros metálicos de 250 ó 400 W y flujo luminoso de 18.000/20.000 ó 26.000/28.000 lúmenes, tubular u ovoide, incluso transporte.	67,60 €
05010509	Ud	Lámpara de vapor de sodio alta presión, de 70 W y flujo luminoso de 5.800 lúmenes, ovoide, incluido transporte.	31,96 €
05010510	Ud	Lámpara de vapor de sodio alta presión, de 100 W y flujo luminoso de 10.000 lúmenes, tubular u ovoide, incluido transporte.	33,75 €
05010511	Ud	Lámpara de vapor de sodio alta presión, de 150 W y flujo luminoso de 15.000/17.000 lúmenes, tubular u ovoide, incluido transporte.	34,21 €
05010512	Ud	Lámpara de vapor de sodio alta presión, de 250 W y flujo luminoso de 30.000/33.000 lúmenes, tubular u ovoide, incluido transporte.	36,62 €
05010513	Ud	Lámpara de vapor de sodio alta presión, de 400 W y flujo luminoso de 51.500/55.000 lúmenes, tubular u ovoide, incluido transporte.	40,23 €
05010514	Ud	Lámpara halogenuro metálico 250W	62,96 €
05010515	Ud	Lámpara halogenuro metálico 400W	62,96 €
05010516	Ud	Lámpara halogenuro metálico con quemador cerámico 100W	33,68 €
05010517	Ud	Lámpara halogenuro metálico con quemador cerámico 150W	45,83 €
05010518	Ud	Lámpara halogenuro metálico con quemador cerámico 250W	66,11 €
05010519	Ud	Lámpara halogenuro metálico con quemador cerámico 4000W	66,11 €
05010520	Ud	Lámpara halógena de hasta 50W, a 12V, casquillo prefoco PR-30s.	29,18 €
05010521	Ud	Lámpara halógena 12V 10W P30s	16,26 €
05010522	Ud	Lámpara halógena 12V 20W P30s	16,26 €
05010523	Ud	Lámpara halógena 12V 35W P30s	16,26 €
05010524	Ud	Lámpara halógena 12V 50W P30s	16,26 €
05010525	Ud	Lámpara halógena 12V 100W P30s, para linterna destelladora marina tipo 305.	16,93 €
05010526	Ud	Lámpara halógena 24V 150W P30s, para linterna destelladora marina tipo 305, 300, 500, 600.	29,75 €
05010527	Ud	Lámpara halógena 220V 250W GX9.5, para linterna destelladora marina tipo 305.	33,86 €
05010528	Ud	Lámpara halógena 220V 650W GX9.5, para baliza destelladora marina tipo 305.	51,30 €
05010529	Ud	Lámpara de doble filamento de hasta 40 +40 W, a 10,3V, casquillo balloneta BA-22d.	34,07 €
05010530	Ud	Lámpara de doble filamento 10.3V 5/5 W B22d3	16,26 €
05010531	Ud	Lámpara de doble filamento 10.3V 10/10 W B22d4	16,26 €
05010532	Ud	Lámpara de doble filamento 10.3V 20/20 W B22d5	16,26 €
05010533	Ud	Lámpara de doble filamento 10.3V 40/40 W B22d6	16,26 €
05010534	Ud	Lámpara compacta no integrada 2 patillas de 10, 13, 18 ó 26 W	7,58 €
05010535	Ud	Lámpara compacta integrada de 8, 11 ó 14 W	18,74 €
05010536	Ud	Lámpara compacta integrada de 15, 20, 23 ó 28 W	18,74 €
05010537	Ud	Lampara de Leds de 18W, color rojo, verde, blanco o amarillo.	1.268,28 €
05010538	Ud	Lámpara de LEDs 6W color ámbar, blanco, rojo o verde, incluyendo disipador de calor y fuente de alimentación conmutada, para linterna destelladora marina tipo 300 de leds.	718,20 €
05010539	Ud	Lámpara de LEDs 18W color ámbar, blanco, rojo o verde, incluyendo disipador de calor y fuente de alimentación conmutada, para linterna destelladora marina tipo 300 de leds.	1.026,00 €
05010540	Ud	Cambiador automático de lámparas modelo CLA-12 de hasta 50W 12V, con capacidad para seis lámparas	308,94 €
05010541	Ud	Cambiador automático de lámparas modelo CLA-12 de hasta 50W 12V, con capacidad para seis lámparas PR-30s.	379,34 €
05010542	Ud	CLB12 Cambiador automático de lámparas hasta 100W, para linternas destelladoras marinas tipo 305, 600, 800, 360.	292,41 €
05010543	Ud	CLC02 Cambiador de lámparas, noria 28º, casquillo lámpara GX9.5, para linternas destelladoras marinas tipo 305, 300.	610,47 €
05010544	Ud	Portalámparas B22d3	104,06 €
05010545	Ud	Portalámparas P30s	104,06 €
05010546	Ud	Proyector de carcasa de fundición de aluminio L 256060 inyectado, con aletas de ventilación prensaestopas para entrada de cable, cerrado con vidrio termorresistente, con juntas de silicona, el cableado interior con cubierta de silicona, estanco, con bastidor de chapa galvanizada. Incluido transporte.	230,05 €
05010547	Ud	Proyector de perfil de aluminio extruido para 1 lámpara, cerrado lateralmente en aluminio inyectado, acabado en pintura epoxi-poliester, con cierre de vidrio templado, grado de protección IP-65, incluido transporte.	276,07 €
05010548	Ud	Proyector de perfil de aluminio extruido para 2 lámparas, cerrado lateralmente en aluminio inyectado, acabado en pintura epoxi-poliester, con cierre de vidrio templado, grado de protección IP-65, incluido transporte.	437,87 €
05010549	Ud	Tubo fluorescente 18W	2,67 €
05010550	Ud	Tubo fluorescente 36W	5,18 €
05010551	Ud	Tubo fluorescente 58W	7,69 €
05010552	Ud	Tubo LED T8 10W, 600 mm.	18,52 €
05010553	Ud	Tubo LED T8 17W, 1200 mm.	21,54 €
05010554	Ud	Tubo LED T8 28W, 1500 mm.	23,90 €
05010555	Ud	T3 Axtracker Simplex Transmitter	540,92 €
05010556	Ud	Interface destel	162,60 €
05010557	Ud	Lente divergidora acrílica de 120 mm, para linternas destelladoras marinas tipo 120.	97,47 €
05010558	Ud	Lente concentradora corona de leds para linternas destelladoras marinas de 120mm.	5,13 €
05010559	Ud	Lente divergidora acrílica de 120 mm encapsulada, con panel solar 2,5W, para linterna destelladoras marinas tipo 120.	153,90 €
05010560	Ud	Sincronizador GPS sin caja para destelladores electrónicos programables.	318,06 €
05010561	Ud	Sincronizador GPS con caja para destelladores electrónicos programables.	359,10 €

050106	Sección 1.6 Armarios
05010601	Ud	Armario de protección y medida, con placa de contadores y accesorios, de dimensiones 450 x 320 mm.	111,07 €
05010602	Ud	Armario de protección y medida, con placa ciega y tapa, de dimensiones 536 x 521 mm.	131,94 €
05010603	Ud	Armario de protección y medida, con placa de contadores y accesorios, de dimensiones 536 x 521 mm.	194,92 €
05010604	Ud	Armario de protección y medida, con placa de contadores y accesorios, de dimensiones 700 x 521 mm.	239,64 €

050107	Sección 1.7 Cajas
05010701	Ud	Caja de conexión y protección de punto de luz de 120x165x62 mm, construida en poliester reforzado con fibra de vidrio y provista con dos bases para cartuchos cortacircuitos de hasta 20 A y cuatro bornas de conexión para cable de hasta 25 mm², con colocación. Incluido transporte.	46,65 €
05010702	Ud	Caja de conexión y protección de punto de luz de 82x147x53 mm, construida en poliester reforzado con fibra de vidrio y provista con dos bases para cartuchos cortacircuitos de hasta 20 A y cuatro bornas de conexión para cable de hasta 25 mm², con colocación. Incluido transporte.	32,51 €
05010703	Ud	Caja de conexión y protección de punto de luz de 95x147x53 mm, construida en poliester reforzado con fibra de vidrio y provista con dos bases para cartuchos cortacircuitos de hasta 20 A y cuatro bornas de conexión para cable de hasta 25 mm², con colocación. Incluido transporte.	44,20 €
05010704	Ud	Caja de derivación DLP 110x110x53 mm	5,73 €
05010705	Ud	Caja estanca 100x100x55 mm marca SOLERA 715 o similar	2,64 €
05010706	Ud	Caja estanca 220x170x80 mm marca SOLERA 686 o similar	8,03 €
05010707	Ud	Caja de doble aislamiento de poliester reforzado, de 270x540x210 mm y montada superficialmente	95,47 €

050108	Sección 1.8 Equipos
05010801	Ud	Equipo de medida compuesto por placa de montaje, regleta de verificación, bases seccionables, cartuchos, fusibles, tubo neutro, terminales, tornillos con tuercas, weccos, cables, cuelgues, etc. Mano de obra de montaje sobre placa soporte y colocación en el armario. De hasta 49,5 KW (380/220V) m/ind.	563,35 €
05010802	Ud	Equipo eléctrico auxiliar para proyector de alumbrado público, alojado en caja estanca de fundición de aluminio inyectado, de hasta 400 W, incorporando reactancia, condensador, arrancador y cuantos elementos se precisen para un perfecto funcionamiento, totalmente instalado.	208,22 €

050109	Sección 1.9 Baterías y Elementos
05010901	Ud	Batería fotovoltaica hermética sin mantenimiento modelo DELCO-2000 o similar, de 12V 115Ah.	214,83 €
05010902	Ud	Batería de plomo-ácido abierta placa plana de 12V a 88Ah.	139,11 €
05010903	Ud	Batería AGM de 12V 60Ah	297,02 €
05010904	Ud	Batería AGM de 12V 90Ah	435,77 €
05010905	Ud	Batería AGM de 12V 130Ah	590,78 €
05010906	Ud	Batería de gel 60Ah y 12V C100	261,63 €
05010907	Ud	Batería de gel 90Ah y 12V	374,49 €
05010908	Ud	Batería de gel 200Ah y 6V C100	436,05 €
05010909	Ud	Batería de 6V 200Ah	510,56 €
05010910	Ud	Batería de 6V 330Ah	781,56 €
05010911	Ud	Cargador de baterías de 12V 8A	213,55 €
05010912	Ud	Cargador de baterías de 12V 15A	371,81 €
05010913	Ud	Cargador automático de baterías 12/15 IP20	308,83 €
05010914	Ud	Cargador automático de baterías para carga en flotación marca IVO o similar, de 12V 10A.	543,01 €

050110	Sección 1.10 Paneles Solares y Elementos
05011001	Ud	Panel fotovoltaico para sistema de alimentación solar, incluidos medios auxiliares, totalmente colocado y en funcionamiento.	1.781,99 €
05011002	Ud	Panel solar marino LMV5 12V 5W	111,65 €
05011003	Ud	Panel solar marino LMV10 12V 10W	175,61 €
05011004	Ud	Panel solar marino LMV20 12V 20W	292,68 €
05011005	Ud	Panel solar 5W y soporte baliza, para linterna destelladora marina tipo 120 de leds.	241,11 €
05011006	Ud	Panel solar 5W laminado, para linterna destelladora marina tipo 120 de leds.	51,30 €
05011007	Ud	Panel solar de 50W	487,80 €
05011008	Ud	Regulador de carga SPC66	135,50 €
05011009	Ud	Regulador de carga SPC88	160,43 €
05011010	Ud	Regulador de carga 12/24V 6A con caja IP67.	166,21 €
05011011	Ud	Regulador de carga 12/24V 8A con caja IP67.	277,02 €
05011012	Ud	Regulador 6A de 12/24V, indicador función de carga, sin caja.	461,70 €
05011013	Ud	Regulador 8A de 12/24V, indicador función de carga, sin caja.	128,25 €
05011014	Ud	Regulador de carga solar estanco, marca Atersa modelo 1 o similar de 12V 11ª.	179,27 €
05011015	Ud	Sistema de alimentación solar SPK2060P, formado por un panel de 12V 20W, una batería de 12V 60Ah y una caja de baterías estanca	1.042,81 €
05011016	Ud	Sistema de alimentación solar para Boya con 2 paneles	1.092,69 €
05011017	Ud	Sistema de alimentación solar para Poste con 1 panel	872,10 €
05011018	Ud	Fotocélula NPT 3/4 para destellador electrónico programable para linterna destelladora marina	151,85 €
05011019	Ud	Fotocélula plástico PG11	987,01 €
05011020	Ud	Fotocélula de plástico rosca NPT 3/4"	33,86 €
05011021	Ud	Fotocélula en casquillo de plástico de rosca PG16, PG11 o 3/4.	31,02 €

050111	Sección 1.11 Piquetas de Toma de Tierra
05011101	Ud	Piqueta de toma de tierra de 1,5 m, con barra de acero de 14 mm de diámetro como mínimo, recubierta de una capa protectora exterior de cobre, de espesor apropiado. Colocada en posición vertical y conectada con cable y borna de conexión. Incluido transporte y colocación.	32,17 €
05011102	Ud	Piqueta de toma de tierra de 2,0 m, con tubo de acero galvanizado de 25 mm de diámetro exterior, en posición vertical, colocada y conectada con cable y borna de conexión, incluido transporte y colocación.	65,37 €

050112	Sección 1.12 Tomas de Corriente y Enchufes
05011201	Ud	Commutador 3 pos. 20A 250V	16,41 €
05011202	Ud	Enchufe con toma de tierra	7,16 €
05011203	Ud	Enchufe trifásico	7,28 €
05011204	Ud	Toma de corriente M.G. PC 2P+T 250V	13,60 €
05011205	Ud	Toma de corriente 2P+T lat. 10/16A	6,19 €
05011206	Ud	Toma de corriente CIMA Boy 03.4 RJ11 o similar	20,64 €
05011207	Ud	Toma de corriente doble 2P+T para DLP MOSAICO 45 o similar	8,64 €
05011208	Ud	Torreta de suministro prepago telegestionada	2.339,87 €
05011209	Ud	Electroválvula para torre de suministro de agua	75,75 €
05011210	Ud	Lector/configurador de tarjetas, incluso licencia de utilización	2.560,20 €

050113	Sección 1.13 Magnetotérmicos y Diferenciales
05011301	Ud	Diferencial 440 0,03A MG o similar	63,17 €
05011302	Ud	Diferencial MEDEX FM-4/40/300 mA o similar	163,81 €
05011303	Ud	Interruptor crepuscular por célula fotoeléctrica para muro	99,24 €
05011304	Ud	Interruptor diferencial 2x25A 30 mA	48,37 €
05011305	Ud	Interruptor diferencial 4x25A 30mA	204,66 €
05011306	Ud	Interruptor diferencial 4x40A 30mA	212,74 €
05011307	Ud	Interruptor diferencial 4x63A 30mA	461,57 €
05011308	Ud	Interruptor diferencial rearmable hasta 4x40A	399,17 €
05011309	Ud	Interruptor magnetotérmico 1P + N hasta 25A	41,12 €
05011310	Ud	Interruptor magnetotérmico 4P hasta 25A "C"	104,54 €
05011311	Ud	Interruptor magnetotérmico 4P hasta 40A "C"	122,71 €

050114	Sección 1.14 Cebadores, Reactancias, Reles, Fusibles
05011401	Ud	Cebadores de 18W	0,82 €
05011402	Ud	Cebadores de 36W	0,98 €
05011403	Ud	Contactor CT 25A 2NA	38,08 €
05011404	Ud	Fusible	1,38 €
05011405	Ud	Reactancia para lámpara de vapor de mercurio 230 V exterior alto factor VME 80 W	78,39 €
05011406	Ud	Reactancia para lámpara de vapor de mercurio 230 V exterior alto factor VME 125 W	87,89 €
05011407	Ud	Reactancia para lámpara de vapor de mercurio 230 V exterior alto factor VME 250 W	107,52 €
05011408	Ud	Reactancia para lámpara de vapor de sodio de alta presión, exterior compacto, con arrancador y condensador independiente VSE 70 W	147,43 €
05011409	Ud	Reactancia para lámpara de vapor de sodio de alta presión, exterior compacto, con arrancador y condensador independiente VSE 100 W	87,92 €
05011410	Ud	Reactancia para lámpara de vapor de sodio de alta presión, exterior compacto, con arrancador y condensador independiente VSE 150 W	112,96 €
05011411	Ud	Reactancia para lámpara de vapor de sodio de alta presión, exterior compacto, con arrancador y condensador independiente VSE 250 W	142,68 €
05011412	Ud	Reactancia para lámpara de vapor de sodio de alta presión, exterior compacto, con arrancador y condensador independiente VSE 400 W	146,28 €
05011413	Ud	Reactancia para lámpara de halogenuro metálico con arrancador VSE 100 W	98,95 €
05011414	Ud	Reactancia para lámpara de halogenuro metálico con arrancador VSE 150 W	115,00 €
05011415	Ud	Reactancia para lámpara de halogenuro metálico con arrancador VSE 250 W	148,44 €
05011416	Ud	Reactancia para lámpara de halogenuro metálico con arrancador VSE 400 W	148,44 €
05011417	Ud	Arrancador para lámpara de vapor de sodio de alta presión AVS 70-150 W	50,67 €
05011418	Ud	Arrancador para lámpara de vapor de sodio de alta presión AVS 100-400 W	61,54 €
05011419	Ud	Arrancador para lámpara de vapor de sodio de alta presión AVS 250-400 W	75,98 €
05011420	Ud	Arrancador para halogenuros metálicos AVS 400-R 35-70-100-150-250-400W	61,01 €
05011421	Ud	Reactancia de yodo 400W	57,65 €

050115	Sección 1.15 Contadores
05011501	Ud	Contador 40A 230/240V marca MERLIN GUERI o similar	83,69 €
05011502	Ud	Contador trifásico de energía activa	354,10 €

050116	Sección 1.16 Instalación Telefónica
05011601	m	Cable telefónico apantallado y armado, formado por conductor de cobre, aislado cada conductor con polietileno de baja densidad, con separador de poliester no higroscópico, colocado en hélice, capa de aislamiento de polietileno y pantalla electrostática de cinta de aluminio/poliester, cubierta interna de polietileno, armado de acero galvanizado y cubierta protectora final de PVC, instalado. De 2 pares.	1,08 €
05011602	Ud	Toma de teléfono	9,95 €

050117	Sección 1.17 Varios
05011701	Ud	Cargador de batería 45A 12V	109,76 €
05011702	Ud	Célula fotoeléctrica 230V marca ORBILUX o similiar	74,91 €
05011703	Ud	Filtro de aire 140x60 cm	35,84 €
05011704	Kg	Gas R-22 para recarga	29,32 €
05011705	Kg	Reloj astronómico Astro Nova o similar	293,54 €

050118	Sección 1.18 CCTV
05011801	Ud	Cámara compacta analógica, capacidad de transmisión HDTVI, lumin	758,58 €
05011802	Ud	Cámara IP, lumiosidad mínima 0,2 lux, zoom óptico x12, IP65	828,86 €
05011803	Ud	Cámara IP Domo PTZ, luminosidad mínima 0,4 lux, IP66, zoom óptico	1.560,67 €
05011804	Ud	Cámara para CCTV de seguridad, en color, con chip CCD de 1/3 de pulgada, con nivel de video 6-12 mm (a escoger), número de píxels 440.000, resolución 420 LTV, sensibilidad mínima de 3 lux a F-1,4, sincronismo interno-externo, entrelazado 2:1 y alimentación a 230 V a.c. con soporte de exterior de montaje sobre columna o pared con rótula integral fabricado en aluminio para carga mínima de 8 kg, carcasa de intemperie con parasol y calefactor y columna soporte de 5 m de altura fabricada en acero galvanizado y pintado al horno instalada	74,79 €
05011805	Ud	Convertidor de medio Standalone hasta 10 km distancia, 10/100/1000	166,18 €
05011806	Ud	Convertidor de medio Rack 19" hasta 10 km distancia, 10/100/1000 M	186,39 €
05011807	Ud	Rack 19" para alojar convertidor de medio	528,10 €
05011808	m	Cable UTP Cat 6	1,12 €
05011809	m	Cable coaxial RG59	1,05 €
05011810	Ud	Transmisor Video UTP	126,06 €
05011811	Ud	Receptor Video UTP	287,12 €
05011812	Ud	Grabador de red HDCVI tribrido, 200 Mbps, con salidas HDMI/VGA	4.574,22 €

050119	Sección 1.19 Comunicaciones
05011901	m	Cable de fibra óptica tipo monomodo armado con fleje metálico de 24 fibras	2,16 €
05011902	m	Cable de fibra óptica tipo multimodo armado con fleje metálico de 8 fibras	1,86 €
05011903	m	Cable de fibra óptica para uso interior/exterior, con 4 fibras de tipo multimodo 62,5/125, estructura interior monotubo (estructura holgada) rellena de gel hidrófugo, protección interior de kevlar, con cubierta de poliolefina, de baja emisión de humos y opacidad reducida y no propagador de la llama según UNE-EN 50265, instalado	5,00 €
05011904	m	Cable de fibra óptica para uso interior/exterior, con 6 fibras de tipo multimodo 62,5/125, estructura interior monotubo (estructura holgada) rellena de gel hidrófugo, protección interior de kevlar, con cubierta de poliolefina, de baja emisión de humos y opacidad reducida y no propagador de la llama según UNE-EN 50265, instalado	5,92 €
05011905	m	Cable de fibra óptica para uso interior/exterior, con 8 fibras de tipo multimodo 62,5/125, estructura interior monotubo (estructura holgada) rellena de gel hidrófugo, protección interior de kevlar, con cubierta de poliolefina, de baja emisión de humos y opacidad reducida y no propagador de la llama según UNE-EN 50265, instalado	10,49 €
05011906	m	Cable de fibra óptica para uso interior/exterior, con 12 fibras de tipo multimodo 62,5/125, estructura interior monotubo (estructura holgada) rellena de gel hidrófugo, protección interior de kevlar, con cubierta de poliolefina, de baja emisión de humos y opacidad reducida y no propagador de la llama según UNE-EN 50265, instalado	8,91 €
05011907	Ud	Pigtail f.o. monomodo SC/PC 2 m	3,55 €
05011908	Ud	Pigtail f.o. monomodo SC/PC 1 m	3,55 €
05011909	Ud	Caja de empalme fibra óptica OTB 8 fibras	106,10 €
05011910	Ud	Torpedo fibra óptica estanco hasta 72 empalmes	187,70 €
05011911	Ud	Bandeja fibra óptica para rack 19"	567,71 €
05011912	Ud	Rack 19" 500 mm de altura	758,62 €
05011913	Ud	Servidor de comunicaciones, procesadro Intel Xeon X3400, 8GB memoria	4.222,47 €

050120	Sección 1.20 Instalaciones Completas
05012001	Ud	Aparato acondicionador de aire de 3.500 frigorias totalmente instalado y puesto en funcionamiento.	2.299,54 €
05012002	h	Alguiler de grupo electrógeno con motor diesel, insonorizado, de hasta 400 KW, refrigerado por agua, con tensión de salida 380/220 V 50 Hz, con detección de anomalías, depósito de combustible, baterías, resistencia calefactora, cuadro de mando y maniobra con detección automática de fallo de red, silenciadores, silentblocks, cuadro de conmutación, etc., totalmente instalado, incluido consumos, transporte, etc.	32,11 €

## 06-Señalización
			CIUTAT ADMINISTRATIVA 9 D'OCTUBRE – TORRE 1
			C/ Democràcia, 77 - 46018 VALÈNCIA - Tel. 012
PUERTO BASE

Código	UNIDAD	DESCRIPCIÓN	P.U. 2017

06	SEÑALIZACIÓN MARÍTIMA

0601	CAPÍTULO 1: SISTEMA TELECONTROL

06010001	Ud	Interfaz gráfico y programación sistema Telecontrol	1.539,00 €

0602	CAPÍTULO 2: BALIZAS Y ELEMENTOS

060201	Sección 2.1 Balizas
06020101	Ud	Baliza BDL120 destalladora de LED 120, color rojo, verde, blanco o amarillo, con 1 disco de LED.	785,90 €
06020102	Ud	Baliza BDL120 destalladora de LED 120, color rojo, verde, blanco o amarillo, con 2 disco de LED.	975,59 €
06020103	Ud	Baliza BDL120 destalladora de LED 120, color rojo, verde, blanco o amarillo, con 3 disco de LED.	1.084,00 €
06020104	Ud	Baliza BDL120 destalladora de LED 120, color rojo, verde, blanco o amarillo, con4 disco de LED.	1.311,64 €
06020105	Ud	Baliza BDL120 destalladora de LED 120, color rojo, verde, blanco o amarillo, con 5 disco de LED.	1.376,68 €
06020106	Ud	Baliza BDA155 destalladora co ambiador de 6 posiciones tipo CLA 12, color rojo, verde, blanco o ambar.	1.701,88 €
06020107	Ud	Baliza BDL300L destalladora de LED 300, color rojo, verde, blanco o amarillo, con lampara de LED de 18W.	2.417,32 €
06020108	Ud	Optica de 120mm para baliza BDL120	162,60 €
06020109	Ud	Optica de 300mm para baliza BDL300 o BDA305	596,20 €
06020110	Ud	Corona de diodos LED para BDL120 con óptica concentradora, color rojo, verde, blanco o amarillo.	151,76 €
06020111	Ud	Kit de monitorización de Balizas	1.282,50 €
06020112	Ud	Brida 166 cortada PA66GF30 para balizas destelladoras marinas tipo 120 de LED.	40,01 €

060202	Sección 2.2 Linternas Solares
06020201	Ud	Linterna solar compacta de LED para instalaciones de hasta 3 mn con una corona, color rojo, verde, blanco o ámbar, intercambiable. Dispone de óptica acrílica de 120mm de diámetro con panel encapsulado de 2,5W.	717,17 €
06020202	Ud	Linterna solar compacta de LED con cuatro paneles solares de 5W cada uno, para instalaciones de hasta 5 mn. Dispone de óptica acrílica de 120mm e incluye una corona, color rojo, verde, blanco o ámbar, intercambiable. Permite configuración de hasta 2 coronas de LED.	1.124,50 €
06020203	Ud	Linterna solar compacta de LED de alta intensidad con cuatro paneles solares de 5W cada uno, para instalaciones de hasta 7 mn. Dispone de óptica acrílica de 120mm e incluye una corona, color rojo, verde, blanco o ámbar , intercambiable. Permite configuración de hasta 2 coronas de LED de alta intensidad.	1.191,19 €
06020204	Ud	Linterna solar de LED de alta intensidad con 1 panel solar de 5W para instalaciones de hasta 7 mn. Dispone de óptica acrílica de 120mm e incluye una corona color rojo, verde, blanco o ámbar, intercambiable. Permite configuración de hasta 2 coronas de LED de alta intensidad.	938,79 €
06020205	Ud	Linterna solar de LED de alta intensidad con 2 paneles solares de 5W para instalaciones de hasta 7 mn. Dispone de óptica acrílica de 120mm e incluye una corona color rojo, verde, blanco o ámbar. Permite configuración de hasta 2 coronas de LED de alta intensidad.	1.041,39 €
06020206	Ud	Linterna solar de LED con 1 panel solar de 5W para instalaciones de hasta 5 mn. Dispone de óptica acrílica de 120mm e incluye una corona color rojo, verde, blanco o ámbar , intercambiable. Permite configuración de hasta 2 coronas de LED.	872,10 €
06020207	Ud	Linterna solar de LED con 2 paneles solares de 5W para instalaciones de hasta 5 mn. Dispone de óptica acrílica de 120mm e incluye una corona color rojo, verde, blanco o ámbar , intercambiable. Permite configuración de hasta 2 coronas de LED.	974,70 €

060203	Sección 2.3 Linternas Destelladoras
06020301	Ud	Linterna destelladora marina de LED para instalaciones de hasta 7 mn. Dispone de óptica acrilica de 120mm de diámetro e incluye una corona color rojo, verde, blanco o ámbar. / Permite configuracion de hasta 8 coronas de LED.	717,17 €
06020302	Ud	Linterna destelladora marina de LED de alta intensidad para instalaciones de hasta 8,3 mn. Dispone de óptica acrílica de 120mm de diámetro e incluye una corona, color rojo, verde, blanco o ámbar. Permite configuración de hasta 3 coronas de LED.	876,20 €
06020303	Ud	Linterna destelladora marina de diodos LED de alto rendimiento para balizamientos de hasta 11 mn. Dispone de óptica acrílica Fresnel de 300mm e incluye una bola de LED de 25W color rojo, verde, blanco o ámbar.	2.052,00 €
06020304	Ud	Linterna destelladora marina de diodos LED de alto rendimiento para balizamientos de hasta 11 mn. Dispone de óptica acrílica Fresnel de 300mm e incluye una bola de LED de 50W color rojo, verde, blanco o ámbar.	2.359,80 €
06020305	Ud	Linterna destelladora marina de diodos LED de alto rendimiento para balizamientos de hasta 11 mn. Dispone de óptica acrílica Fresnel de 300mm e incluye una lámpara de LED de 6W color rojo, verde, blanco o ámbar.	1.744,20 €
06020306	Ud	Linterna destelladora marina de diodos LED de alto rendimiento para balizamientos de hasta 11 mn Dispone de óptica acrílica Fresnel de 300mm e incluye una lámpara de LED de 18W color rojo, verde, blanco o ámbar.	2.052,00 €
06020307	Ud	Óptica acrílica Fresnel de 155 mm ámbar, blanca, roja o verde, para linterna destelladora marina tipo 155.	210,33 €
06020308	Ud	Óptica acrílica Fresnel de 300 mm ámbar, blanco, rojo o verde mecanizada, para linterna destelladora marina tipo 300.	282,15 €
06020309	Ud	Corona de 20/24 LED color ámbar, blanco, rojo o verde, para linterna destelladora marina tipo 120.	51,30 €
06020310	Ud	Corona de 30/32 LED SR + color ámbar, blanco, rojo o verde, para linterna destelladora marina tipo 120 de LED.	143,64 €
06020311	Ud	Corona de LED HI+ color ámbar, blanco, rojo o verde, para lintrena destelladora marina tipo 120 de LED.	210,33 €
06020312	Ud	Destellador DES22 input 6-20V load 8 A MAX	357,72 €
06020313	Ud	Destellador para linterna destelladora marina tipo 120 de LED.	215,46 €
06020314	Ud	Destellador para linterna destelladora marina tipo 155, 300 de LED.	307,80 €
06020315	Ud	Destellador electrónico programable para linterna destelladora marina tipo 120.	215,46 €
06020316	Ud	Destellador electrónico programable para linterna destelladora marina tipo 155, 300.	307,80 €
06020317	Ud	Destellador de estado sólido programable de hasta 50W en versión 12V ó 13V.	339,93 €
06020318	Ud	Bola de LED 25W color ámbar, blanco, rojo o verde, para linterna destelladora marina tipo 300 de LED.	1.026,00 €
06020319	Ud	Bola de LED 50W color ámbar, blanco, rojo o verde, para linterna destelladora marina tipo 300 de LED.	1.333,80 €
06020320	Ud	Conjunto Base 166 + tornillos + insertos para linterna destelladora marina tipo 120, 155 de LED.	60,53 €
06020321	Ud	Desconector para linternas destelladoras marinas tipos 120 de LED.	20,52 €

## 07-Control de Calidad
			CIUTAT ADMINISTRATIVA 9 D'OCTUBRE – TORRE 1
			C/ Democràcia, 77 - 46018 VALÈNCIA - Tel. 012
PUERTO BASE

Código	UNIDAD	DESCRIPCIÓN	P.U. 2017

07	ENSAYOS DE CONTROL DE CALIDAD

0701	CAPÍTULO 1: ENSAYOS DE GRANULADOS PARA PAVIMENTOS CON LIGANTES HIDROCARBONADOS

07010001	Ud	Análisis granulométrico por sedimentación (método del densímetro) de una muestra de filler para elaborar mezclas bituminosas, según la norma NLT 179	116,61 €
07010002	Ud	Determinación de la adhesividad mediante la placa vialit de una muestra de árido, según la norma NLT 313	114,65 €
07010003	Ud	Determinación de la humedad total por secado de una muestra de árido, según la norma NLT 359	9,35 €
07010004	Ud	Determinación de la densidad relativa y la absorción de una muestra de arena para elaborar mezclas bituminosas, según la norma NLT 154	60,93 €
07010005	Ud	Determinación de la densidad relativa y la absorción de una muestra de grava para elaborar mezclas bituminosas, según la norma UNE-EN 1097-6	47,92 €
07010006	Ud	Toma de una muestra de árido, según la norma NLT 148	10,68 €

0702	CAPÍTULO 2: ENSAYOS DE ROCAS Y PIEDRAS NATURALES PARA LA FORMACIÓN DE TERRAPLENES Y ESCOLLERAS

07020001	Ud	Determinación del coeficiente de absorción de agua de una piedra, según la norma UNE-EN 1925	77,56 €
07020002	Ud	Determinación del peso específico de una piedra, según la norma UNE-EN 1936	113,05 €
07020003	Ud	Determinación de la estabilidad frente disoluciones de sulfato sódico o sulfato magnésico de una piedra, según la norma UNE-EN 1367-2	101,83 €
07020004	Ud	Determinación de la densidad aparente seca de una piedra	107,40 €

0703	CAPÍTULO 3: ENSAYOS DE HORMIGONES

07030001	Ud	Medida de la consistencia, por el método de cono de Abrams de una muestra de hormigón fresco, según la norma UNE-EN 12350-2	19,47 €
07030002	Ud	Determinación de la consistencia por el método del consistómetro VeBe modificado de una muestra de hormigón fresco, según la norma UNE-EN 12350-3	58,42 €
07030003	Ud	Determinación de la densidad de una muestra de hormigón endurecido, según la norma UNE-EN 12390-7	23,19 €
07030004	Ud	Determinación de la presencia de cemento aluminoso por el método de la oxina de una muestra de hormigón endurecido	109,02 €
07030005	Ud	Curado, refrentamiento y ensayo a compresión de una probeta cilíndrica de 15x30 cm, según la norma UNE-EN 12390-1, UNE-EN 12390-2, UNE-EN 12390-3	15,58 €
07030006	Ud	Corte, curado, refrentamiento y ensayo a compresión de una probeta testigo de hormigón endurecido, según la norma UNE-EN 12390-3, UNE-EN 12504-1	51,50 €
07030007	Ud	Elaboración, curado, refrentamiento y ensayo a compresión de una probeta cilíndrica de 15x30 cm adicional a la serie, según la norma UNE-EN 12390-1, UNE-EN 12390-2, UNE-EN 12390-3	21,43 €
07030008	Ud	Extracción con determinación de la densidad, espesor y resistencia a compresión de un testigo de hormigón proyectado, según la norma UNE-EN 12390-3, UNE-EN 12504-1	181,70 €
07030009	Ud	Muestreo, realización de cono de Abrams, elaboración de las probetas, curado, refrentamiento y ensayo a compresión de una serie de tres probetas cilíndricas de 15x30 cm, según la norma UNE-EN 12390-1, UNE-EN 12390-2, UNE-EN 12390-3, UNE-EN 12350-1, UNE-EN 12350-2	86,62 €
07030010	Ud	Muestreo, realización de cono de Abrams, elaboración de las probetas, curado, refrentamiento y ensayo a compresión de una serie de cinco probetas cilíndricas de 15x30 cm, según la norma UNE-EN 12390-1, UNE-EN 12390-2, UNE-EN 12390-3, UNE-EN 12350-1, UNE-EN 12350-2	103,78 €
07030011	Ud	Curado y ensayo a tracción indirecta (ensayo Brasileño) de una probeta cilíndrica de 15x30 cm, según la norma UNE-EN 12390-1, UNE-EN 12390-2, UNE-EN 12390-6	35,15 €
07030012	Ud	Extracción con sonda rotativa de 1´´ de diámetro de cinco microprobetas de hormigón endurecido	416,94 €
07030013	Ud	Curado y ensayo a flexotracción de una probeta prismática de 15x15x60 cm, según la norma UNE-EN 12390-1, UNE-EN 12390-2, UNE-EN 12390-5	33,21 €
07030014	Ud	Extracción y ensayo a tracción indirecta (ensayo Brasileño) de 6 probetas testigo de hormigón endurecido, según la norma UNE-EN 12390-6, UNE-EN 12504-1	585,04 €
07030015	Ud	Extracción con sonda rotativa de 75 mm de diámetro y 220 mm de largo, corte, refrentamiento y ensayo a compresión de una probeta testigo de hormigón endurecido, según la norma UNE-EN 12390-3, UNE-EN 12504-1	166,99 €
07030016	Ud	Extracción con determinación del grosor de un testigo de hormigón de una capa de pavimento	73,99 €
07030017	Ud	Extracción con sonda rotativa de 100 mm de diámetro y de 250 mm de largo, corte, refrentamiento y ensayo a compresión de una probeta testigo de hormigón endurecido, según la norma UNE-EN 12390-3, UNE-EN 12504-1	192,57 €
07030018	Ud	Extracción con sonda rotativa de 150 mm de diámetro y de 350 mm de largo, corte, refrentamiento y ensayo a compresión de una probeta testigo de hormigón endurecido, según la norma UNE-EN 12390-3, UNE-EN 12504-1	281,11 €
07030019	Ud	Reconocimiento esclerométrico en un punto (índice de rebote), para el estudio de la calidad de un hormigón endurecido, según la norma UNE-EN 12504-2, para un número mínimo de determinaciones conjuntas igual a 20	14,59 €
07030020	Ud	Reconocimiento ultrasónico en un punto (velocidad de propagación de los impulsos ultrasónicos), para el estudio de la calidad de un hormigón endurecido, según la norma UNE-EN 12504-4, para un número mínimo de determinaciones conjuntas igual a 15	32,46 €
07030021	Ud	Determinación del tiempo de fraguado de una muestra de hormigón fresco, según la norma UNE 83311	169,34 €
07030022	Ud	Determinación del contenido de la grava y de su tamaño máximo característico de una muestra de hormigón fresco, según la norma UNE 7295	58,69 €
07030023	Ud	Determinación del módulo granulométrico de la grava de una muestra de hormigón fresco, según la norma UNE 7295	62,87 €
07030024	Ud	Determinación del peso por m3 de una muestra de hormigón fresco, según la norma UNE 7286	104,10 €
07030025	Ud	Determinación de la profundidad de penetración de agua bajo presión de un hormigón endurecido, según la norma UNE-EN 12390-8	504,22 €
07030026	Ud	Determinación del contenido de aire por el método de presión de una muestra de hormigón fresco, según la norma UNE-EN 12350-7	87,40 €
07030027	Ud	Determinación de la densidad en fresco de una muestra de hormigón fresco, según la norma UNE-EN 12350-6	42,89 €
07030028	Ud	Estudio teórico y comprobación de una dosificación de hormigón, elaboración de probetas, curado, refrentado y ensayo a compresión de una serie de tres probetas cilíndricas de 15x30 cm, según la norma UNE-EN 12390-1, UNE-EN 12390-2, UNE-EN 12390-3	1.383,22 €
07030029	Ud	Estudio teórico y comprobación de una dosificación de hormigón, elaboración de probetas, curado, refrentado y ensayo a compresión de una serie de tres probetas cilíndricas de 15x30 cm a dos edades, según la norma UNE-EN 12390-1, UNE-EN 12390-2, UNE-EN 12390-3	1.448,12 €
07030030	Ud	Estudio teórico y comprobación de una dosificación de hormigón, elaboración de probetas, curado, refrentado y ensayo a compresión de una serie de tres probetas cilíndricas de 15x30 cm y cuatro probetas prismáticas de 15x15x60 cm, según la norma UNE-EN 12390-1, UNE-EN 12390-2, UNE-EN 12390-5	1.484,64 €
07030031	Ud	Estudio teórico y comprobación de una dosificación de hormigón, elaboración de probetas, curado, refrentado y ensayo a compresión de una serie de tres probetas cilíndricas de 15x30 cm y cuatro probetas prismáticas de 15x15x60 cm a dos edades, según la norma UNE-EN 12390-1, UNE-EN 12390-2, UNE-EN 12390-5	1.586,04 €
07030032	Ud	Dosificación y geometría de fibras de acero en una muestra de hormigón proyectado, según la norma UNE-EN 14721	306,00 €
07030033	Ud	Determinación de la dosificación de fibras de acero de un testigo de hormigón proyectado, según la norma UNE-EN 14721	146,61 €
07030034	Ud	Determinación del contenido de cemento de un hormigón endurecido, según la norma ASTM C 1084	757,60 €
07030035	Ud	Determinación de la absorción y peso específico de una muestra de hormigón endurecido, según la norma ASTM C 642	52,17 €
07030036	Ud	Determinación de la resistencia superficial a los agentes agresivos de una muestra de hormigón fresco, según la norma ASTM C 672/C 672M	379,83 €
07030037	Ud	Determinación de la resistencia a la penetración (ensayo SPT) de una capa de hormigón proyectado, según la norma UNE-EN 14488-2	331,52 €
07030038	Ud	Elaboración, curado y ensayo a flexotracción de una probeta prismática de 15x15x60 cm adicional a la serie, según la norma UNE-EN 12390-1, UNE-EN 12390-2, UNE-EN 12390-5	51,50 €
07030039	Ud	Determinación del contenido de sulfuros de una muestra de hormigón endurecido	30,17 €
07030040	Ud	Muestreo, realización del cono de Abrams, elaboración de probetas, curado y ensayo a flexotracción de una serie de tres probetas prismáticas de 15x15x60 cm, según la norma UNE-EN 12390-1, UNE-EN 12390-2, UNE-EN 12390-5, UNE-EN 12350-1, UNE-EN 12350-2	125,20 €
07030041	Ud	Medición indirecta de la resistencia a la compresión por el método del arranque de un hormigón proyectado, según la norma UNE 83603	45,93 €
07030042	Ud	Determinación del PH de una muestra de hormigón endurecido	32,76 €
07030043	Ud	Confección y extracción de seis testigos y rotura a compresión de un cajón, según la norma UNE 83605, UNE-EN 14488-1	415,35 €
07030044	Ud	Determinación de la resistencia a la compresión de una serie de tres microprobetas de un elemento de hormigón endurecido	89,35 €
07030045	Ud	Medición indirecta de la resistencia a la compresión mediante la extracción de pernos de un hormigón proyectado, según la norma UNE 83603	41,25 €
07030046	Ud	Determinación cualitativa de sulfatos y de compuestos de aluminio mediante ensayos estimativos cruzados de una muestra de hormigón endurecido	149,06 €
07030047	Ud	Determinación cualitativa de aluminatos, carboaluminatos, bayerita y grado de transformación del cemento aluminoso (difracción de rayos X) de una muestra de hormigón endurecido	264,58 €
07030048	Ud	Determinación del contenido de cloruros de una muestra de hormigón endurecido	104,53 €
07030049	Ud	Determinación del contenido de sulfatos de una muestra de hormigón endurecido	92,05 €

0704	CAPÍTULO 4: ENSAYOS DE MATERIALES PROCEDENTES DE MOVIMIENTOS DE TIERRAS

07040001	Ud	Análisis de muestra de material de dragado	823,28 €
07040002	Ud	Determinación de los parámetros de admisibilidad en depósito controlado sobre el residuo, según Decret 1/1997	605,78 €
07040003	Ud	Determinación de los parámetros de admisibilidad en depósito controlado sobre el lixiviado, según Decret 1/1997	986,12 €
07040004	Ud	Análisis del residuo, según parámetros definidos por el CEDEX en las recomendaciones de la gestión de materiales de dragado en los puertos españoles	530,63 €
07040005	Ud	Análisis granulométrico del residuo, según parámetros definidos por el CEDEX en las recomendaciones de la gestión de materiales de dragado en los puertos españoles	28,73 €
07040006	Ud	Determinación de las sustancias volátiles y sustancias lipófilas del residuo	142,73 €
07040007	Ud	Determinación del contenido de compuestos orgánicos volátiles (VOC's) del residuo	217,52 €
07040008	Ud	Determinación del contenido de compuestos orgánicos del residuo	217,52 €
07040009	Ud	Determinación del contenido de mercurio (vapor frío, generador de hidruros) en una muestra sólida digerida	64,01 €
07040010	Ud	Determinación del contenido de metales pesados (ICP) en una muestra sólida digerida	126,11 €
07040011	Ud	Determinación del contenido de metales pesados: níquel, plomo y zinc, del residuo	117,61 €
07040012	Ud	Análisis del lixiviado	354,31 €
07040013	Ud	Determinación del contenido de mercurio (vapor frío, generador de hidruros) del lixiviado	64,01 €
07040014	Ud	Determinación del contenido de metales pesados (ICP-AES) del lixiviado	220,46 €
07040015	Ud	Test de lixiviación	38,90 €
07040016	Ud	Determinación del PH y del volumen del lixiviado	38,90 €

0705	CAPÍTULO 5: ENSAYOS DE BORDILLOS

07050001	Ud	Determinación de la forma, medidas y designación de una muestra de bordillo prefabricado de hormigón, según la norma UNE-EN 1340	71,31 €
07050002	Ud	Determinación de la resistencia a la flexión de una muestra de tres piezas de bordillo prefabricado de hormigón, según la norma UNE-EN 1340	148,00 €
07050003	Ud	Determinación de la resistencia al desgaste por abrasión en plataforma giratoria de una muestra de bordillo prefabricado de hormigón, según la norma UNE-EN 1340	155,75 €
07050004	Ud	Determinación del coeficiente de absorción de agua de una muestra de tres piezas de bordillo prefabricado de hormigón, según la norma UNE-EN 1340	92,50 €
07050005	Ud	Extracción y ensayo a compresión de un testimonio de bordillo de hormigón, según la norma UNE-EN 12504-1 y UNE-EN 12390-3	108,94 €

0706	CAPÍTULO 6: ENSAYOS DE MEZCLAS BITUMINOSAS

07060001	Ud	Toma de una muestra de mezcla bituminosa, según la norma NLT 121	10,68 €
07060002	Ud	Determinación del contenido del ligante de una muestra de mezcla bituminosa, según la norma UNE-EN 12697-1	46,60 €
07060003	Ud	Análisis granulométrico del árido recuperado de una muestra de mezcla bituminosa, según la norma UNE-EN 12697-2	40,64 €
07060004	Ud	Toma, confección de tres probetas cilíndricas, determinación de la densidad, ruptura, estabilidad y fluencia (ensayo Marshall) de una muestra de mezcla bituminosa, según la norma NLT 159, UNE-EN 12697-6	141,59 €
07060005	Ud	Extracción, corte, determinación del espesor y de la densidad de una probeta testigo de mezcla bituminosa, según la norma UNE-EN 12697-6	75,55 €
07060006	Ud	Determinación del efecto del agua sobre la cohesión (ensayo de inmersión-compresión) de una mezcla bituminosa compactada, según la norma NLT 162	318,00 €
07060007	Ud	Determinación de la resistencia a la deformación plástica (aparato Hubbad-Field) de una muestra de mezcla bituminosa de árido fino, según la norma NLT 160	200,78 €
07060008	Ud	Determinación de la resistencia a la compresión simple de una muestra de mezcla bituminosa, según la norma NLT 161	229,88 €
07060009	Ud	Determinación del entumecimiento de una muestra de mezcla bituminosa, según la norma NLT 163	377,24 €
07060010	Ud	Determinación de la resistencia a la deformación plástica mediante ensayo de rodadura en aire con procedimiento B y dispositivo pequeño de una muestra de mezcla bituminosa, según la norma UNE-EN 12697-22	795,06 €
07060011	Ud	Control de temperaturas en la ejecución de pavimentos de mezcla bituminosa en caliente	17,85 €
07060012	Ud	Determinación de la permeabilidad in-situ LCS de un pavimento drenante, según la norma NLT 327	31,75 €
07060013	Ud	Ensayo cántabro de determinación de la pérdida por desgaste por vía seca de un pavimento drenante, según la norma NLT 352	281,20 €
07060014	Ud	Extracción, corte y determinación del espesor de una probeta testigo de mezcla bituminosa, según la norma NLT 314	59,59 €
07060015	Ud	Determinación de la densidad aparente de una probeta testigo de mezcla bituminosa, según la norma UNE-EN 12697-6	19,47 €
07060016	Ud	Determinación de la dotación de ligante residual por el método del pesado de camiones de una muestra de mezcla bituminosa, según la norma OC-MFOM 24/2008	356,07 €
07060017	Ud	Extracción, corte y rotura a tracción indirecta de una probeta testigo de mezcla bituminosa, según la norma NLT 346	110,32 €
07060018	Ud	Extracción, corte, determinación del espesor y de la densidad y rotura a tracción, antes del reciclado de una probeta testigo de mezcla bituminosa, según la norma UNE-EN 12697-6	107,89 €
07060019	Ud	Determinación de la dotación del ligante residual por el método de bandeja de una muestra de mezcla bituminosa, según la norma NLT 353	62,92 €
07060020	Ud	Ensayo de corte directo de una probeta testigo para riegos de adherencia entre capas bituminosas	75,14 €
07060021	Ud	Ensayo cántabro de determinación de la pérdida por desgaste por vía húmeda de un pavimento drenante, según la norma NLT 352	281,20 €
07060022	Ud	Determinación de la rigidez (módulo dinámico) de una muestra de mezcla bituminosa, según la norma UNE-EN 12697-26	965,60 €
07060023	Ud	Determinación de la sensibilidad al agua (resistencia conservada a tracción indirecta después de inmersión) de una muestra de mezcla bituminosa, según la norma UNE-EN 12697-12	381,23 €
07060024	Ud	Toma, confección de probetas, determinación de la densidad aparente y del contenido de huecos de una muestra de mezcla bituminosa, según la norma UNE-EN 12697-8, UNE-EN 12697-30, UNE-EN 12697-32, UNE-EN 12697-6	200,25 €
07060025	Ud	Determinación de la resistencia a la fatiga mediante ensayo de flexión en cuatro puntos sobre probetas prismáticas de mezcla bituminosa, según la norma UNE-EN 12697-24	2.700,90 €
07060026	Ud	Determinación del escurrimiento del ligante de una muestra de mezcla bituminosa, según la norma UNE-EN 12697-18	207,33 €
07060027	Ud	Determinación de la pérdida de partículas de una probeta de mezcla bituminosa drenante, según la norma UNE-EN 12697-17	283,31 €
07060028	Ud	Extracción, corte, determinación del espesor, de la densidad aparente y del contenido de huecos de una probeta testigo de mezcla bituminosa, según la norma UNE-EN 12697-8, UNE-EN 12697-6	106,39 €

0707	CAPÍTULO 7: PRUEBAS DE PAVIMENTOS

07070001	Ud	Determinación de la resistencia al deslizamiento de un pavimento, según la norma NLT 175, para un número mínimo de determinaciones conjuntas igual a 10	28,16 €
07070002	Ud	Medida de la regularidad superficial mediante el equipo viágrafo de un pavimento, según la norma NLT 332	62,07 €
07070003	Ud	Medida de la textura superficial por el método del círculo de arena de un pavimento, según la norma NLT 335	27,83 €
07070004	Día	Medida de la regularidad superficial con regla rodante de tres metros de un pavimento, según la norma NLT 334	650,03 €
07070005	Día	Medida de las deflexiones mediante el ensayo con viga Benkelman de un pavimento, según la norma NLT 356	650,03 €
07070006	Km	Determinación del coeficiente de deslizamiento transversal mediante el equipo Scrim de un pavimento, según la norma NLT 336	23,36 €
07070007	Ud	Comprobación de la profundidad de escarificado mediante cata y antes de la compactación de un firme reciclado con cemento	436,07 €
07070008	Ud	Determinación de la humedad mediante sonda en todo el espesor de la solera de hormigón	27,27 €
07070009	Ud	Determinación de la dosificación mediante el pesado de bandejas metálicas o bandas de papel colocadas sobre la superficie de un riego con producto bituminoso	52,85 €
07070010	Ud	Determinación de la temperatura ambiente de la superficie a imprimar y riego	14,95 €
07070011	Km	Determinación del índice de regularidad (IRI) de un pavimento de mezcla bituminosa, según la norma NLT 330	13,24 €
07070012	Km	Determinación de deflexiones mediante deflectómetro de impacto con carga de 65 kN y placas de 300 mm, cada 50 m y con un mínimo de 100 determinaciones, de un firme, según la norma NLT 338	297,59 €
07070013	Km	Determinación de deflexiones mediante deflectómetro de impacto con carga de 65 kN y placas de 300 mm, cada 20 m y con un mínimo de 200 determinaciones, de un firme, según la norma NLT 338	730,73 €
07070014	Km	Determinación de deflexiones mediante deflectógrafo tipo Lacroix con carga de 13 t, cada 5 m y con un mínimo de 60 determinaciones, de un firme, según la norma NLT 337	254,37 €

0708	CAPÍTULO 8: ENSAYOS DE MATERIALES PARA SEÑALIZACIÓN HORIZONTAL

07080001	Día	Determinación de la visibilidad nocturna mediante el coeficiente de retrorreflexión, de una marca vial en servicio, según la norma UNE-EN 1436	778,76 €
07080002	Ud	Determinación del contenido de microesferas defectuosas, de una muestra de microesferas para señalización horizontal, según la norma UNE-EN 1423	135,38 €
07080003	Ud	Determinación del índice de refracción, de una muestra de microesferas para señalización horizontal, según la norma UNE-EN 1423	70,55 €
07080004	Ud	Determinación de la resistencia a agentes químicos, de una muestra de microesferas para señalización horizontal, según la norma UNE-EN 1423	168,35 €
07080005	Ud	Ensayo granulométrico, de una muestra de microesferas para señalización horizontal, según la norma UNE-EN 1423	62,87 €
07080006	Ud	Determinación de la dosificación de pintura y microesferas sobre una muestra líquida, según la norma UNE 135274	71,31 €
07080007	Ud	Determinación de la dosificación de pintura y microesferas sobre una película aplicada en chapas metálicas, según la norma UNE 135274	71,26 €
07080008	Ud	Determinación de la resistencia al deslizamiento, de una marca vial en servicio, según la norma UNE-EN 1436	144,69 €
07080009	Ud	Determinación del grado de deterioro, de una marca vial en servicio, según la norma UNE 135271	143,00 €
07080010	Ud	Determinación de la relación de contraste del factor de luminancia a los 30 días y a los 12 y 18 meses de la aplicación, de una marca vial en servicio, según la norma UNE 48073-2	311,50 €

0709	CAPÍTULO 9: ENSAYOS DE MATERIALES PARA SEÑALIZACIÓN VERTICAL

07090001	Día	Determinación de la visibilidad nocturna mediante el coeficiente de retrorreflexión, de una lámina retrorreflectante por microesferas de vidrio para señalización vertical, según la norma UNE-EN 135350	778,76 €
07090002	Ud	Determinación de la adherencia al sustrato, de una lámina retrorreflectante por microesferas de vidrio para señalización vertical, según la norma UNE 135330	47,89 €
07090003	Ud	Determinación de la resistencia al calor, al frío y a la humedad, de una lámina retrorreflectante por microesferas de vidrio para señalización vertical, según la norma UNE 135330	32,63 €
07090004	Ud	Determinación de la resistencia a los detergentes, de una lámina retrorreflectante por microesferas de vidrio para señalización vertical, según la norma UNE 135330	64,78 €
07090005	Ud	Comprobación de las características geométricas, de placas metálicas para señales y carteles, según la norma UNE 135310	58,42 €
07090006	Ud	Determinación del curvado longitudinal (efecto sabre) y planeidad, de lamas metálicas para señales y carteles, según la norma UNE 135320	86,96 €
07090007	Ud	Determinación de la composición química, de lamas aluminio extruido para señales y carteles, según la norma UNE 38172, UNE 38160, UNE 38167, UNE 38169	103,08 €
07090008	Ud	Ensayo a tracción, con determinación del límite elástico, carga y alargamiento de ruptura, de lamas aluminio extruido para señales y carteles, según la norma UNE-EN 10002-1	42,43 €

0710	CAPÍTULO 10: PRUEBAS DE ELEMENTOS PARA PROTECCIÓN Y SEÑALIZACIÓN DE VIALIDAD

07100001	Ud	Comprobación de la resistencia mediante la aplicación de una fuerza paralela al terreno sobre un soporte clavado en el terreno natural, según OC-MOPTMA 321/1995 T y P	42,94 €

0711	CAPÍTULO 11: ENSAYOS DE MATERIALES PARA POZOS, ARQUETAS E IMBORNALES

07110001	Ud	Comprobación de las características geométricas de los dispositivos de cubrimiento y cierre, según la norma UNE-EN 124	58,42 €
07110002	Ud	Comprobación de las características geométricas de pates de pozos, según la norma UNE-EN 1917	58,42 €
07110003	Ud	Determinación de la flecha residual de los dispositivos de cubrimiento y cierre, según la norma UNE-EN 124	717,10 €
07110004	Ud	Comprobación de la resistencia y deformación a cargas horizontales y verticales de pates de pozos, según la norma UNE-EN 1917	75,55 €

0712	CAPÍTULO 12: ENSAYOS DE TUBOS DE PVC

07120001	Ud	Determinación de las medidas de un tubo de PVC, según la norma UNE-EN 1452-2	69,47 €
07120002	Ud	Determinación de la densidad del material por el método del picnómetro de una muestra de tubo de PVC, según la norma UNE-EN ISO 1183-3	77,06 €
07120003	Ud	Determinación de la temperatura de reblandecimiento Vicat de una muestra de tubo de material plástico, según la norma UNE-EN ISO 306	94,39 €
07120004	Ud	Determinación del comportamiento frente al calor de una muestra de tubo de PVC, según la norma UNE-EN 1452-2	123,24 €
07120005	Ud	Determinación de la resistencia al impacto de una muestra de tubo de PVC, según la norma UNE-EN 744	346,75 €
07120006	Ud	Determinación de la absorción de agua, por inmersión a 23°C de una muestra de tubo de material plástico, según la norma UNE-EN ISO 62	201,30 €
07120007	Ud	Determinación de la absorción de agua, por inmersión a 100°C de una muestra de tubo de PVC, según la norma UNE-EN 1452-2	201,30 €
07120008	Ud	Ensayo a tracción, con determinación del esfuerzo máximo (en el punto de fluencia o el de rotura) , según la norma UNE-EN 1452-2	150,54 €
07120009	Ud	Ensayo de aplastamiento o de flexión transversal de un tubo de material plástico de 400 mm de diámetro, como máximo, según Pliego de Prescripciones Técnicas Generales para Tuberías de Abastecimiento de Agua	222,33 €
07120010	Ud	Ensayo de aplastamiento o de flexión transversal de un tubo de material plástico de diámetro comprendido entre 400 y 600 mm, según Pliego de Prescripciones Técnicas Generales para Tuberías de Abastecimiento de Agua	277,90 €
07120011	Ud	Ensayo de aplastamiento o de flexión transversal de un tubo de material plástico de diámetro comprendido entre 600 y 800 mm, según Pliego de Prescripciones Técnicas Generales para Tuberías de Abastecimiento de Agua	347,37 €
07120012	Ud	Ensayo de aplastamiento o de flexión transversal de un tubo de material plástico de diámetro comprendido entre 800 y 1000 mm, según Pliego de Prescripciones Técnicas Generales para Tuberías de Abastecimiento de Agua	434,22 €
07120013	Ud	Ensayo de aplastamiento o de flexión transversal de un tubo de material plástico de diámetro comprendido entre 1000 y 1500 mm, según Pliego de Prescripciones Técnicas Generales para Tuberías de Abastecimiento de Agua	542,78 €

0713	CAPÍTULO 13: ENSAYOS DE TUBOS DE HORMIGÓN PREFABRICADOS

07130001	Ud	Ensayo de flexión longitudinal de un tubo de hormigón de 500 mm de diámetro, como máximo, según Pliego de Prescripciones Técnicas Generales para Tuberías de Abastecimiento de Agua	387,36 €
07130002	Ud	Ensayo de flexión longitudinal de un tubo de hormigón de diámetro comprendido entre 500 y 1000 mm, según Pliego de Prescripciones Técnicas Generales para Tuberías de Abastecimiento de Agua	407,42 €
07130003	Ud	Ensayo de flexión longitudinal de un tubo de hormigón de diámetro comprendido entre 1000 y 1500 mm, según Pliego de Prescripciones Técnicas Generales para Tuberías de Abastecimiento de Agua	559,54 €
07130004	Ud	Ensayo de aplastamiento o de flexión transversal de un tubo de hormigón de 400 mm de diámetro, como máximo, según Pliego de Prescripciones Técnicas Generales para Tuberías de Abastecimiento de Agua	78,51 €
07130005	Ud	Ensayo de aplastamiento o de flexión transversal de un tubo de hormigón de diámetro comprendido entre 400 y 600 mm, según Pliego de Prescripciones Técnicas Generales para Tuberías de Abastecimiento de Agua	256,55 €
07130006	Ud	Ensayo de aplastamiento o de flexión transversal de un tubo de hormigón de diámetro comprendido entre 600 y 800 mm, según Pliego de Prescripciones Técnicas Generales para Tuberías de Abastecimiento de Agua	300,67 €
07130007	Ud	Ensayo de aplastamiento o de flexión transversal de un tubo de hormigón de diámetro comprendido entre 800 y 1000 mm, según Pliego de Prescripciones Técnicas Generales para Tuberías de Abastecimiento de Agua	300,67 €
07130008	Ud	Ensayo de aplastamiento o de flexión transversal de un tubo de hormigón de diámetro comprendido entre 1000 y 1500 mm, según Pliego de Prescripciones Técnicas Generales para Tuberías de Abastecimiento de Agua	559,54 €
07130009	Ud	Determinación de la capacidad de absorción bajo una presión hidrostática de 1 kg/cm2 de un tubo de hormigón poroso, según la norma ASTM C 497	174,01 €
07130010	Ud	Ensayo de estanqueidad de un tubo de hormigón, según Pliego de Prescripciones Técnicas Generales para Tuberías de Abastecimiento de Agua	276,90 €
07130011	Ud	Ensayo de estanqueidad del conjunto formado por dos trozos de tubo unidos por la junta correspondiente, según Pliego de Prescripciones Técnicas Generales para Tuberías de Abastecimiento de Agua	551,62 €
07130012	Ud	Comprobación de las características geométricas de un tubo de hormigón	70,48 €

0714	CAPÍTULO 14: PRUEBAS E INSPECCIONES DE INSTALACIONES ELÉCTRICAS

07140001	Ud	Jornada para inspección de la ejecución de la instalación eléctrica, según exigencias del Proyecto y del REBT	647,40 €
07140002	Ud	Jornada para ejecución de las pruebas finales de puesta en marcha y funcionamiento de la instalación eléctrica, según exigencias del Proyecto y del REBT	647,40 €

0715	CAPÍTULO 15: PRUEBAS E INSPECCIONES DE CENTROS DE TRANSFORMACIÓN

07150001	Ud	Jornada pruebas de comprobación del centro de recepción, medida y transformación, incluyendo: resistencia de conexión a tierra de la armadura y los elementos metálicos, resistencia conexión a tierra neutros, tensiones máximas de contacto interior/exterior, tensiones máximas de paso interior/exterior, timbrado del cableado de interconexión con la cabina de medida, timbrado del cableado de interconexión con la cabina de protección, timbrado del cableado de interconexión equipo carga batería 48 Vcc, comprobación funcionamiento correcto de las señalizaciones, ajuste y comprobación protección sobreintensidad de las fases, ajuste y comprobación protección sobreintensidad del neutro, ajuste y comprobación protección sobretemperatura trafos potencia, ajuste y comprobación protección diferencial general 380 V, ajuste y comprobación protección diferencial general 500 V, revisión y estado de los accesorios de seguridad, revisión y estado de los accesorios de señalización, resistencia del aislamiento entre fases, resistencia del aislamiento entre fases-tierra, comprobación distancias de seguridad según RAT, ajuste y comprobación funcionamiento sistema de ventilación, ajuste y comprobación funcionamiento sistema contra incendios, comprobación de la existencia de puntos calientes y comprobación de los enclaves mecánicos	633,49 €

## 08-Coeficientes
			CIUTAT ADMINISTRATIVA 9 D'OCTUBRE – TORRE 1
			C/ Democràcia, 77 - 46018 VALÈNCIA - Tel. 012
PUERTO BASE

Código	UNIDAD	DESCRIPCIÓN	VALOR

08	COEFICIENTES

0801	%	Costes Indirectos	8,00
0802	%	Gastos Generales	13,00
0803	%	Beneficio Industrial	6,00
0804	%	Impuesto sobre el Valor Añadido (I.V.A,)	21,00